## ЛО_В
"Приложение № 2.4
к приказу Минэнерго России
от 24 марта 2010 г. № 114
Технические характеристики инвестиционного проекта1)
И.о. генерального директора ПАО "Ленэнерго"
_______________________ Р.Н. Бердников
«___»________ 2015года
М.П.
Исходные данные:
- | Расширение ПС 110 кВ №324 с установкой силового трансформатора Т-2 и секции КРУН-10 кВ
- | 10060040000
- | Ленинградская область
- | техническое перевооружение и реконструкция
| № п/п | Наименование | Напряжение, кВ | Технические характеристики | Количество | Единицы измерения
Подстанция
| 1 | Распределительное устройство 6-750 кВ
|  | Количество выключателей (ячеек) распределительного устройства высшего напряжения | 110 | LTB-145 | 3 | единиц
|  | Количество выключателей (ячеек) распределительного устройства среднего напряжения | 10 | ВБЭК 10кВ | 18 | единиц
Количество выключателей (ячеек) распределительного устройства низшего напряжения
| 2 | Авто (трансформатор) 35-750 кВ
|  | Авто (трансформатор) | 110/10 | ТДН-6300/110 У1 | 1 | единиц
Авто (трансформатор)
| 3 | Средства компенсации реактивной мощности (управляемый шунтирующий реактор, шунтирующие реакторы, батареи статических конденсаторов, статические тиристорные компенсаторы) 6-750 кВ
Средства компенсации реактивной мощности
| 4 | Комплектные трансформаторные подстанции, распределительные пункты 6 (10) кВ
Комплектные трансформаторные подстанции, распределительные пункты
…
Воздушная линия электропередачи
Воздушные линии электропередачи 6-750 кВ
| 1 | Воздушная линия электропередачи
в том числе:
| 1.1. | Специальные большие переходы через препятствия
Специальный переход (от 600 до 1000 м)
Специальный переход (от 1000 до 1500 м)
Специальный переход (свыше 1500 м)
Кабельная линия электропередачи
Кабельная линия электропередачи 6-500 кВ
| 1 | Кабельная линия электропередачи
в том числе:
| 1.1. | Специальный переход методом горизонтального направленного бурения
Отдельные элементы подстанции
| 1 | Количество выключателей (ячеек) распределительного устройства высшего напряжения
| 2 | Количество выключателей (ячеек) распределительного устройства среднего напряжения
| 3 | Количество выключателей (ячеек) распределительного устройства низшего напряжения
| 4 | Авто (трансформатор)
| 5 | Средства компенсации реактивной мощности
| 6 | Комплектные трансформаторные подстанции, распределительные пункты
…
Исходные данные:
- | Реконструкция ПС 110/10 кВ №318
- | 10100523000
- | Ленинградская область
- | техническое перевооружение и реконструкция
| № п/п | Наименование | Напряжение, кВ | Технические характеристики | Количество | Единицы измерения
Подстанция
| 1 | Распределительное устройство 6-750 кВ
|  | Количество выключателей (ячеек) распределительного устройства высшего напряжения | 110 | LTB-145 | 3 | единиц
|  | Количество выключателей (ячеек) распределительного устройства среднего напряжения | 10 | BB/TEL-10-20(31,5) | 26 | единиц
Количество выключателей (ячеек) распределительного устройства низшего напряжения
| 2 | Авто (трансформатор) 35-750 кВ
|  | Авто (трансформатор) | 110/10 | ТДТН-16000/110 У1 | 2 | единиц
| 3 | Средства компенсации реактивной мощности (управляемый шунтирующий реактор, шунтирующие реакторы, батареи статических конденсаторов, статические тиристорные компенсаторы) 6-750 кВ
|  | Средства компенсации реактивной мощности | 10 | УКРМ-10-200 УХЛ1 | 2 | единиц
| 4 | Комплектные трансформаторные подстанции, распределительные пункты 6 (10) кВ
Комплектные трансформаторные подстанции, распределительные пункты
…
Воздушная линия электропередачи
Воздушные линии электропередачи 6-750 кВ
| 1 | Воздушная линия электропередачи
в том числе:
| 1.1. | Специальные большие переходы через препятствия
Специальный переход (от 600 до 1000 м)
Специальный переход (от 1000 до 1500 м)
Специальный переход (свыше 1500 м)
Кабельная линия электропередачи
Кабельная линия электропередачи 6-500 кВ
| 1 | Кабельная линия электропередачи
в том числе:
| 1.1. | Специальный переход методом горизонтального направленного бурения
Отдельные элементы подстанции
| 1 | Количество выключателей (ячеек) распределительного устройства высшего напряжения
| 2 | Количество выключателей (ячеек) распределительного устройства среднего напряжения
| 3 | Количество выключателей (ячеек) распределительного устройства низшего напряжения
| 4 | Авто (трансформатор)
| 5 | Средства компенсации реактивной мощности
| 6 | Комплектные трансформаторные подстанции, распределительные пункты
…
Исходные данные:
- | Реконструкция ПС 110 кВ № 244 "Манушкино"
- | 10100104000
- | Ленинградская область
- | техническое перевооружение и реконструкция
| № п/п | Наименование | Напряжение, кВ | Технические характеристики | Количество | Единицы измерения
Подстанция
| 1 | Распределительное устройство 6-750 кВ
|  | Количество выключателей (ячеек) распределительного устройства высшего напряжения | 110 | LTB-145 | 12 | единиц
|  | Количество выключателей (ячеек) распределительного устройства среднего напряжения | 10 | ВБЭК 10кВ | 60 | единиц
Количество выключателей (ячеек) распределительного устройства низшего напряжения
| 2 | Авто (трансформатор) 35-750 кВ
|  | Авто (трансформатор) | 110/10-10 | ТДТН-40000/110 У1 | 2 | единиц
| 3 | Средства компенсации реактивной мощности (управляемый шунтирующий реактор, шунтирующие реакторы, батареи статических конденсаторов, статические тиристорные компенсаторы) 6-750 кВ
Средства компенсации реактивной мощности
| 4 | Комплектные трансформаторные подстанции, распределительные пункты 6 (10) кВ
Комплектные трансформаторные подстанции, распределительные пункты
…
Воздушная линия электропередачи
Воздушные линии электропередачи 6-750 кВ
| 1 | Воздушная линия электропередачи
в том числе:
| 1.1. | Специальные большие переходы через препятствия
Специальный переход (от 600 до 1000 м)
Специальный переход (от 1000 до 1500 м)
Специальный переход (свыше 1500 м)
Кабельная линия электропередачи
Кабельная линия электропередачи 6-500 кВ
| 1 | Кабельная линия электропередачи
в том числе:
| 1.1. | Специальный переход методом горизонтального направленного бурения
Отдельные элементы подстанции
| 1 | Количество выключателей (ячеек) распределительного устройства высшего напряжения
| 2 | Количество выключателей (ячеек) распределительного устройства среднего напряжения
| 3 | Количество выключателей (ячеек) распределительного устройства низшего напряжения
| 4 | Авто (трансформатор)
| 5 | Средства компенсации реактивной мощности
| 6 | Комплектные трансформаторные подстанции, распределительные пункты
Исходные данные:
- | Реконструкция ПС 110/35/10кВ № 48 "Луга"
- | 10100083000
- | Лениградская область
- | техническое перевооружение и реконструкция
| № п/п | Наименование | Напряжение, кВ | Технические характеристики | Количество | Единицы измерения
Подстанция
| 1 | Распределительное устройство 6-750 кВ
|  | Количество выключателей (ячеек) распределительного устройства высшего напряжения | 110 | LTB-145 | 10 | единиц
|  | Количество выключателей (ячеек) распределительного устройства среднего напряжения | 35 | ВГБЭ-35-12,5 У1 | 6 | единиц
|  | Количество выключателей (ячеек) распределительного устройства низшего напряжения | 10 | BB/TEL-10-31,5 | 48 | единиц
| 2 | Авто (трансформатор) 35-750 кВ
|  | Авто (трансформатор) | 110/35/10 | ТРДН-63000/110 У1 | 2 | единиц
| 3 | Средства компенсации реактивной мощности (управляемый шунтирующий реактор, шунтирующие реакторы, батареи статических конденсаторов, статические тиристорные компенсаторы) 6-750 кВ
Средства компенсации реактивной мощности
| 4 | Комплектные трансформаторные подстанции, распределительные пункты 6 (10) кВ
Комплектные трансформаторные подстанции, распределительные пункты
…
Воздушная линия электропередачи
Воздушные линии электропередачи 6-750 кВ
| 1 | Воздушная линия электропередачи
в том числе:
| 1.1. | Специальные большие переходы через препятствия
Специальный переход (от 600 до 1000 м)
Специальный переход (от 1000 до 1500 м)
Специальный переход (свыше 1500 м)
Кабельная линия электропередачи
Кабельная линия электропередачи 6-500 кВ
| 1 | Кабельная линия электропередачи
в том числе:
| 1.1. | Специальный переход методом горизонтального направленного бурения
Отдельные элементы подстанции
| 1 | Количество выключателей (ячеек) распределительного устройства высшего напряжения
| 2 | Количество выключателей (ячеек) распределительного устройства среднего напряжения
| 3 | Количество выключателей (ячеек) распределительного устройства низшего напряжения
| 4 | Авто (трансформатор)
| 5 | Средства компенсации реактивной мощности
| 6 | Комплектные трансформаторные подстанции, распределительные пункты
Исходные данные:
- | Новая РП-110 кВ с ВЛ-110 кВ для присоединения новых ПС 110 кВ "Каменногорск-тяговая", "12км", "29 км", "46км" ФГУП "Единая группа заказчика Федерального агентства железнодорожного транспорта"
- | 10150072000
- | Лениградская область
- | Новое строительство
| № п/п | Наименование | Напряжение, кВ | Технические характеристики | Количество | Единицы измерения
Подстанция
| 1 | Распределительное устройство 6-750 кВ
|  | Количество выключателей (ячеек) распределительного устройства высшего напряжения | 110 | LTB-145 | 11 | единиц
Количество выключателей (ячеек) распределительного устройства среднего напряжения
|  | Количество выключателей (ячеек) распределительного устройства низшего напряжения | 10 | BB/TEL-10-20(31,5) | 13 | единиц
| 2 | Авто (трансформатор) 35-750 кВ
|  | Авто (трансформатор) | 110/10 | ТДТН-6300/110 У1 | 2 | единиц
| 3 | Средства компенсации реактивной мощности (управляемый шунтирующий реактор, шунтирующие реакторы, батареи статических конденсаторов, статические тиристорные компенсаторы) 6-750 кВ
Средства компенсации реактивной мощности
| 4 | Комплектные трансформаторные подстанции, распределительные пункты 6 (10) кВ
Комплектные трансформаторные подстанции, распределительные пункты
…
Воздушная линия электропередачи
Воздушные линии электропередачи 6-750 кВ
| 1 | Воздушная линия электропередачи | 110 | 2 цепи, провод АС-240 | 1.09 | всего км (по трассе)
в том числе:
| 1.1. | Специальные большие переходы через препятствия
Специальный переход (от 600 до 1000 м)
Специальный переход (от 1000 до 1500 м)
Специальный переход (свыше 1500 м)
Кабельная линия электропередачи
Кабельная линия электропередачи 6-500 кВ
| 1 | Кабельная линия электропередачи
в том числе:
| 1.1. | Специальный переход методом горизонтального направленного бурения
Отдельные элементы подстанции
| 1 | Количество выключателей (ячеек) распределительного устройства высшего напряжения
| 2 | Количество выключателей (ячеек) распределительного устройства среднего напряжения
| 3 | Количество выключателей (ячеек) распределительного устройства низшего напряжения
| 4 | Авто (трансформатор)
| 5 | Средства компенсации реактивной мощности
| 6 | Комплектные трансформаторные подстанции, распределительные пункты
Исходные данные:
- | Реконструкция ПС 110/10 кВ №374
- | 10070582000
- | Ленинградская область
- | техническое перевооружение и реконструкция
| № п/п | Наименование | Напряжение, кВ | Технические характеристики | Количество | Единицы измерения
Подстанция
| 1 | Распределительное устройство 6-750 кВ
|  | Количество выключателей (ячеек) распределительного устройства высшего напряжения | 110 | LTB-145 | 5 | единиц
Количество выключателей (ячеек) распределительного устройства среднего напряжения
|  | Количество выключателей (ячеек) распределительного устройства низшего напряжения | 10 | BB/TEL-10-31,5 | 3 | единиц
| 2 | Авто (трансформатор) 35-750 кВ
Авто (трансформатор)
| 3 | Средства компенсации реактивной мощности (управляемый шунтирующий реактор, шунтирующие реакторы, батареи статических конденсаторов, статические тиристорные компенсаторы) 6-750 кВ
Средства компенсации реактивной мощности
| 4 | Комплектные трансформаторные подстанции, распределительные пункты 6 (10) кВ
Комплектные трансформаторные подстанции, распределительные пункты
…
Воздушная линия электропередачи
Воздушные линии электропередачи 6-750 кВ
| 1 | Воздушная линия электропередачи
в том числе:
| 1.1. | Специальные большие переходы через препятствия
Специальный переход (от 600 до 1000 м)
Специальный переход (от 1000 до 1500 м)
Специальный переход (свыше 1500 м)
Кабельная линия электропередачи
Кабельная линия электропередачи 6-500 кВ
| 1 | Кабельная линия электропередачи
в том числе:
| 1.1. | Специальный переход методом горизонтального направленного бурения
Отдельные элементы подстанции
| 1 | Количество выключателей (ячеек) распределительного устройства высшего напряжения
| 2 | Количество выключателей (ячеек) распределительного устройства среднего напряжения
| 3 | Количество выключателей (ячеек) распределительного устройства низшего напряжения
| 4 | Авто (трансформатор)
| 5 | Средства компенсации реактивной мощности
| 6 | Комплектные трансформаторные подстанции, распределительные пункты
Исходные данные:
- | Реконструкция оборудования 35 кВ ТЭЦ-8 для присоединения ПС 720
- | 10140049000
- | Ленинградская область
- | техническое перевооружение и реконструкция
| № п/п | Наименование | Напряжение, кВ | Технические характеристики | Количество | Единицы измерения
Подстанция
| 1 | Распределительное устройство 6-750 кВ
Количество выключателей (ячеек) распределительного устройства высшего напряжения
Количество выключателей (ячеек) распределительного устройства среднего напряжения
Количество выключателей (ячеек) распределительного устройства низшего напряжения
| 2 | Авто (трансформатор) 35-750 кВ
Авто (трансформатор)
| 3 | Средства компенсации реактивной мощности (управляемый шунтирующий реактор, шунтирующие реакторы, батареи статических конденсаторов, статические тиристорные компенсаторы) 6-750 кВ
Средства компенсации реактивной мощности
| 4 | Комплектные трансформаторные подстанции, распределительные пункты 6 (10) кВ
Комплектные трансформаторные подстанции, распределительные пункты
…
Воздушная линия электропередачи
Воздушные линии электропередачи 6-750 кВ
| 1 | Воздушная линия электропередачи
в том числе:
| 1.1. | Специальные большие переходы через препятствия
Специальный переход (от 600 до 1000 м)
Специальный переход (от 1000 до 1500 м)
Специальный переход (свыше 1500 м)
Кабельная линия электропередачи
|  | Кабельная линия электропередачи 35 кВ | 35кВ | ПвПу2гж 1х1400/95-20,2/35 | 1 | км
| 1 | Кабельная линия электропередачи
в том числе:
| 1.1. | Специальный переход методом горизонтального направленного бурения
Отдельные элементы подстанции
| 1 | Количество выключателей (ячеек) распределительного устройства высшего напряжения
| 2 | Количество выключателей (ячеек) распределительного устройства среднего напряжения
| 3 | Количество выключателей (ячеек) распределительного устройства низшего напряжения
| 4 | Авто (трансформатор)
| 5 | Средства компенсации реактивной мощности
| 6 | Комплектные трансформаторные подстанции, распределительные пункты
…
Исходные данные:
- | Реконструкция ПС № 720 «Мга»
- | 10031022000
- | Ленинградская область
- | техническое перевооружение и реконструкция
| № п/п | Наименование | Напряжение, кВ | Технические характеристики | Количество | Единицы измерения
Подстанция
| 1 | Распределительное устройство 6-750 кВ
|  | Количество выключателей (ячеек) распределительного устройства высшего напряжения | 35 | ВБЭТ-35-III-25/630 | 5 | единиц
|  | Количество выключателей (ячеек) распределительного устройства среднего напряжения | 10 | ВБП-10-31,5 | 24 | единиц
Количество выключателей (ячеек) распределительного устройства низшего напряжения
| 2 | Авто (трансформатор) 35-750 кВ
|  | Авто (трансформатор) | 35/10 | ТДНС-16000/35 У1 | 3 | единиц
| 3 | Средства компенсации реактивной мощности (управляемый шунтирующий реактор, шунтирующие реакторы, батареи статических конденсаторов, статические тиристорные компенсаторы) 6-750 кВ
Средства компенсации реактивной мощности
| 4 | Комплектные трансформаторные подстанции, распределительные пункты 6 (10) кВ
Комплектные трансформаторные подстанции, распределительные пункты
…
Воздушная линия электропередачи
Воздушные линии электропередачи 6-750 кВ
| 1 | Воздушная линия электропередачи
в том числе:
| 1.1. | Специальные большие переходы через препятствия
Специальный переход (от 600 до 1000 м)
Специальный переход (от 1000 до 1500 м)
Специальный переход (свыше 1500 м)
Кабельная линия электропередачи
Кабельная линия электропередачи 6-500 кВ
| 1 | Кабельная линия электропередачи
в том числе:
| 1.1. | Специальный переход методом горизонтального направленного бурения
Отдельные элементы подстанции
| 1 | Количество выключателей (ячеек) распределительного устройства высшего напряжения
| 2 | Количество выключателей (ячеек) распределительного устройства среднего напряжения
| 3 | Количество выключателей (ячеек) распределительного устройства низшего напряжения
| 4 | Авто (трансформатор)
| 5 | Средства компенсации реактивной мощности
| 6 | Комплектные трансформаторные подстанции, распределительные пункты
…
Исходные данные:
- | Реконструкция сети внешнего электроснабжения морского торгового порта "Усть-Луга"
- | 10070021000
- | Ленинградская область
- | новое строительство
| № п/п | Наименование | Напряжение, кВ | Технические характеристики | Количество | Единицы измерения
Подстанция
| 1 | Распределительное устройство 6-750 кВ
|  | Количество выключателей (ячеек) распределительного устройства высшего напряжения, ПС 5 | 110 | LTB-145 | 5 | единиц
|  | Количество выключателей (ячеек) распределительного устройства среднего напряжения, ПС 5 | 35 | ВГБЭ-35-12,5/630 УХЛ1 | 1 | единиц
|  | Количество выключателей (ячеек) распределительного устройства низшего напряжения, ПС 5 | 10 | BB/TEL-10-20(31,5) | 20 | единиц
|  | Количество выключателей (ячеек) распределительного устройства высшего напряжения, ПС 292 | 110 | LTB-145 | 5 | единиц
|  | Количество выключателей (ячеек) распределительного устройства низшего напряжения, ПС 292 | 10 | BB/TEL-10-20(31,5) | 30 | единиц
|  | Количество выключателей (ячеек) распределительного устройства высшего напряжения, ПС 549 | 110 | LTB-145 | 8 | единиц
| 2 | Авто (трансформатор) 35-750 кВ
|  | Авто (трансформатор), ПС 5 | 110/10 | ТРДН-16000/110 | 1 | единиц
|  | Авто (трансформатор), ПС 5 | 110/35/10 | ТРДН-16000/110 | 1 | единиц
|  | Авто (трансформатор), ПС 292 | 110/10 | ТРДН-25000/110 | 2 | единиц
| 3 | Средства компенсации реактивной мощности (управляемый шунтирующий реактор, шунтирующие реакторы, батареи статических конденсаторов, статические тиристорные компенсаторы) 6-750 кВ
Средства компенсации реактивной мощности
| 4 | Комплектные трансформаторные подстанции, распределительные пункты 6 (10) кВ
Комплектные трансформаторные подстанции, распределительные пункты
…
Воздушная линия электропередачи
Воздушные линии электропередачи 6-750 кВ
| 1 | Воздушная линия электропередачи | 110 | 1 цепь, АС-120 | 40.4 | всего км (по трассе)
в том числе:
| 1.1. | Специальные большие переходы через препятствия
Специальный переход (от 600 до 1000 м)
Специальный переход (от 1000 до 1500 м)
Специальный переход (свыше 1500 м)
Кабельная линия электропередачи
Кабельная линия электропередачи 6-500 кВ
| 1 | Кабельная линия электропередачи
в том числе:
| 1.1. | Специальный переход методом горизонтального направленного бурения
Отдельные элементы подстанции
| 1 | Количество выключателей (ячеек) распределительного устройства высшего напряжения
| 2 | Количество выключателей (ячеек) распределительного устройства среднего напряжения
| 3 | Количество выключателей (ячеек) распределительного устройства низшего напряжения
| 4 | Авто (трансформатор)
| 5 | Средства компенсации реактивной мощности
| 6 | Комплектные трансформаторные подстанции, распределительные пункты
…
Исходные данные:
- | Реконструкция ПС35/6кВ №635
- | 10080188000
- | Ленинградская область
- | техническое перевооружение и реконструкция
| № п/п | Наименование | Напряжение, кВ | Технические характеристики | Количество | Единицы измерения
Подстанция
| 1 | Распределительное устройство 6-750 кВ
|  | Количество выключателей (ячеек) распределительного устройства высшего напряжения | 35 | ВБЭК-35/25-630 ВБЭК-35/25-1000 | 6 | единиц
Количество выключателей (ячеек) распределительного устройства среднего напряжения
|  | Количество выключателей (ячеек) распределительного устройства низшего напряжения | 6 | BB/TEL-10-20/1000 BB/TEL-10-20/1600 BB/TEL-10-20/2500 | 24 | единиц
| 2 | Авто (трансформатор) 35-750 кВ
|  | Авто (трансформатор) | 35/6 | ТДНС-16000/35/10 У1 | 2 | единиц
| 3 | Средства компенсации реактивной мощности (управляемый шунтирующий реактор, шунтирующие реакторы, батареи статических конденсаторов, статические тиристорные компенсаторы) 6-750 кВ
Средства компенсации реактивной мощности
| 4 | Комплектные трансформаторные подстанции, распределительные пункты 6 (10) кВ
Комплектные трансформаторные подстанции, распределительные пункты
…
Воздушная линия электропередачи
Воздушные линии электропередачи 6-750 кВ
| 1 | Воздушная линия электропередачи
в том числе:
| 1.1. | Специальные большие переходы через препятствия
Специальный переход (от 600 до 1000 м)
Специальный переход (от 1000 до 1500 м)
Специальный переход (свыше 1500 м)
Кабельная линия электропередачи
Кабельная линия электропередачи 6-500 кВ
| 1 | Кабельная линия электропередачи
в том числе:
| 1.1. | Специальный переход методом горизонтального направленного бурения
Отдельные элементы подстанции
| 1 | Количество выключателей (ячеек) распределительного устройства высшего напряжения
| 2 | Количество выключателей (ячеек) распределительного устройства среднего напряжения
| 3 | Количество выключателей (ячеек) распределительного устройства низшего напряжения
| 4 | Авто (трансформатор)
| 5 | ТСН (трансформатор)
| 6 | Комплектные трансформаторные подстанции, распределительные пункты
…
Исходные данные:
- | Строительство РП 10 кВ в районе Северной въездной зоны г.Гатчина
- | 10140050000
- | Ленинградская область
- | новое строительство
| № п/п | Наименование | Напряжение, кВ | Технические характеристики | Количество | Единицы измерения
Подстанция
| 1 | Распределительное устройство 6-750 кВ
Количество выключателей (ячеек) распределительного устройства высшего напряжения
Количество выключателей (ячеек) распределительного устройства среднего напряжения
Количество выключателей (ячеек) распределительного устройства низшего напряжения
| 2 | Авто (трансформатор) 35-750 кВ
Авто (трансформатор)
| 3 | Средства компенсации реактивной мощности (управляемый шунтирующий реактор, шунтирующие реакторы, батареи статических конденсаторов, статические тиристорные компенсаторы) 6-750 кВ
Средства компенсации реактивной мощности
| 4 | Комплектные трансформаторные подстанции, распределительные пункты 6 (10) кВ
|  | Комплектные трансформаторные подстанции, распределительные пункты | 10 | РП | 21 | ячейка
…
Воздушная линия электропередачи
Воздушные линии электропередачи 6-750 кВ
| 1 | Воздушная линия электропередачи
в том числе:
| 1.1. | Специальные большие переходы через препятствия
Специальный переход (от 600 до 1000 м)
Специальный переход (от 1000 до 1500 м)
Специальный переход (свыше 1500 м)
Кабельная линия электропередачи
Кабельная линия электропередачи 6-500 кВ
| 1 | Кабельная линия электропередачи | 10 | 2 КЛ, АПвПу2г-10 кВ 1х400\70 | 22 | км (по трассе)
в том числе:
| 1.1. | Специальный переход методом горизонтального направленного бурения | 10 | 2 КЛ АПвПу2г-10 кВ 1х400\70 | 1 | км (по трассе)
Отдельные элементы подстанции
| 1 | Количество выключателей (ячеек) распределительного устройства высшего напряжения
| 2 | Количество выключателей (ячеек) распределительного устройства среднего напряжения
| 3 | Количество выключателей (ячеек) распределительного устройства низшего напряжения
| 4 | Авто (трансформатор)
| 5 | Средства компенсации реактивной мощности
| 6 | Комплектные трансформаторные подстанции, распределительные пункты
…
Исходные данные:
- | Замена силовых трансформаторов. ПС35/10кВ №601
- | 10120229000
- | Ленинградская область
- | техническое перевооружение и реконструкция
| № п/п | Наименование | Напряжение, кВ | Технические характеристики | Количество | Единицы измерения
Подстанция
| 1 | Распределительное устройство 6-750 кВ
Количество выключателей (ячеек) распределительного устройства высшего напряжения
Количество выключателей (ячеек) распределительного устройства среднего напряжения
|  | Количество выключателей (ячеек) распределительного устройства низшего напряжения | 10 | BB/TEL-10/1250 BB/TEL-10/1000 | 3 | единиц
| 2 | Авто (трансформатор) 35-750 кВ
|  | Авто (трансформатор) | 35/10 | ТДНС-16000/35/10 У1 | 2 | единиц
| 3 | Средства компенсации реактивной мощности (управляемый шунтирующий реактор, шунтирующие реакторы, батареи статических конденсаторов, статические тиристорные компенсаторы) 6-750 кВ
Средства компенсации реактивной мощности
| 4 | Комплектные трансформаторные подстанции, распределительные пункты 6 (10) кВ
Комплектные трансформаторные подстанции, распределительные пункты
…
Воздушная линия электропередачи
Воздушные линии электропередачи 6-750 кВ
| 1 | Воздушная линия электропередачи
в том числе:
| 1.1. | Специальные большие переходы через препятствия
Специальный переход (от 600 до 1000 м)
Специальный переход (от 1000 до 1500 м)
Специальный переход (свыше 1500 м)
Кабельная линия электропередачи
Кабельная линия электропередачи 6-500 кВ
| 1 | Кабельная линия электропередачи
в том числе:
| 1.1. | Специальный переход методом горизонтального направленного бурения
Отдельные элементы подстанции
| 1 | Количество выключателей (ячеек) распределительного устройства высшего напряжения
| 2 | Количество выключателей (ячеек) распределительного устройства среднего напряжения
| 3 | Количество выключателей (ячеек) распределительного устройства низшего напряжения
| 4 | Авто (трансформатор)
| 5 | ТСН (трансформатор) | 10/0,4 | ТМГ-63/10/0,4 У1 | 2 | единиц
| 6 | Комплектные трансформаторные подстанции, распределительные пункты
…
Исходные данные:
- | Реконструкция ПС 110/10 кВ № 259
- | 10070763000
- | Ленинградская область
- | техническое перевооружение и реконструкция
| № п/п | Наименование | Напряжение, кВ | Технические характеристики | Количество | Единицы измерения
Подстанция
| 1 | Распределительное устройство 6-750 кВ
|  | Количество выключателей (ячеек) распределительного устройства высшего напряжения | 110 | LTB-145 | 7 | единиц
Количество выключателей (ячеек) распределительного устройства среднего напряжения
|  | Количество выключателей (ячеек) распределительного устройства низшего напряжения | 10 | BB/TEL-10-20/1000 BB/TEL-10-20/1600 | 54 | единиц
| 2 | Авто (трансформатор) 35-750 кВ
|  | Авто (трансформатор) | 110/10 | ТРДН-25000/110-УХЛ1 | 2 | единиц
| 3 | Средства компенсации реактивной мощности (управляемый шунтирующий реактор, шунтирующие реакторы, батареи статических конденсаторов, статические тиристорные компенсаторы) 6-750 кВ
|  | Средства компенсации реактивной мощности | 10 | РУОМ-480/11/√3 У1 | 2 | единиц
| 4 | Комплектные трансформаторные подстанции, распределительные пункты 6 (10) кВ
Комплектные трансформаторные подстанции, распределительные пункты
…
Воздушная линия электропередачи
Воздушные линии электропередачи 6-750 кВ
| 1 | Воздушная линия электропередачи | 110 | 1 цепный (сечение определяется проектом), 2 цепь (сечение определяется проектом) | 0,7 1,5 | всего км (по трассе)
в том числе:
| 1.1. | Специальные большие переходы через препятствия
Специальный переход (от 600 до 1000 м)
Специальный переход (от 1000 до 1500 м)
Специальный переход (свыше 1500 м)
Кабельная линия электропередачи
Кабельная линия электропередачи 6-500 кВ
| 1 | Кабельная линия электропередачи
в том числе:
| 1.1. | Специальный переход методом горизонтального направленного бурения
Отдельные элементы подстанции
| 1 | Количество выключателей (ячеек) распределительного устройства высшего напряжения
| 2 | Количество выключателей (ячеек) распределительного устройства среднего напряжения
| 3 | Количество выключателей (ячеек) распределительного устройства низшего напряжения
| 4 | Авто (трансформатор)
| 5 | ТСН (трансформатор)
| 6 | Комплектные трансформаторные подстанции, распределительные пункты
Исходные данные:
- | ПС110/10/6кВ Тайцы
- | 10100648000
- | Ленинградская область
- | новое строительство
| № п/п | Наименование | Напряжение, кВ | Технические характеристики | Количество | Единицы измерения
Подстанция
| 1 | Распределительное устройство 6-750 кВ
|  | Количество выключателей (ячеек) распределительного устройства высшего напряжения | 110 | LTB-145 | 5 | единиц
|  | Количество выключателей (ячеек) распределительного устройства среднего напряжения | 10 | BB/TEL-10-20/1000 BB/TEL-10-20/2000 | 18 4 | единиц
|  | Количество выключателей (ячеек) распределительного устройства низшего напряжения | 6 | BB/TEL-10-20/1000 BB/TEL-10-20/2000 ВБЭ-10-31,5-3150 | 10 2 2 | единиц
| 2 | Авто (трансформатор) 35-750 кВ
|  | Авто (трансформатор) | 110/10/6 | ТДНС-25000/110/10/6 У1 | 2 | единиц
| 3 | Средства компенсации реактивной мощности (управляемый шунтирующий реактор, шунтирующие реакторы, батареи статических конденсаторов, статические тиристорные компенсаторы) 6-750 кВ
|  | Средства компенсации реактивной мощности | 10 | РЗДПОМА-860/10 | 2 | единиц
| 4 | Комплектные трансформаторные подстанции, распределительные пункты 6 (10) кВ
Комплектные трансформаторные подстанции, распределительные пункты
…
Воздушная линия электропередачи
Воздушные линии электропередачи 6-750 кВ
| 1 | Воздушная линия электропередачи | 110 | двухцепн., АС150/24 | 3 | всего км (по трассе)
в том числе:
| 1.1. | Специальные большие переходы через препятствия
Специальный переход (от 600 до 1000 м)
Специальный переход (от 1000 до 1500 м)
Специальный переход (свыше 1500 м)
Кабельная линия электропередачи
Кабельная линия электропередачи 6-500 кВ
| 1 | Кабельная линия электропередачи
в том числе:
| 1.1. | Специальный переход методом горизонтального направленного бурения
Отдельные элементы подстанции
| 1 | Количество выключателей (ячеек) распределительного устройства высшего напряжения
| 2 | Количество выключателей (ячеек) распределительного устройства среднего напряжения
| 3 | Количество выключателей (ячеек) распределительного устройства низшего напряжения
| 4 | Авто (трансформатор)
| 5 | ТСН (трансформатор)
| 6 | Комплектные трансформаторные подстанции, распределительные пункты
…
Исходные данные:
- | ПС 110кВ "Кингисепп-2" взамен ПС 35кВ №17
- | 10080316000
- | Ленинградская область
- | новое строительство
| № п/п | Наименование | Напряжение, кВ | Технические характеристики | Количество | Единицы измерения
Подстанция
| 1 | Распределительное устройство 6-750 кВ
|  | Количество выключателей (ячеек) распределительного устройства высшего напряжения | 110 | Тип уточняется проектом | 7 | единиц
Количество выключателей (ячеек) распределительного устройства среднего напряжения
|  | Количество выключателей (ячеек) распределительного устройства низшего напряжения | 10 | BB/TEL, уточняется проектом | 48 | единиц
| 2 | Авто (трансформатор) 35-750 кВ
|  | Авто (трансформатор) | 110/10 | с РПН, 2х16МВА, характеристики уточняются проектом | 2 | единиц
| 3 | Средства компенсации реактивной мощности (управляемый шунтирующий реактор, шунтирующие реакторы, батареи статических конденсаторов, статические тиристорные компенсаторы) 6-750 кВ
|  | Средства компенсации реактивной мощности | 10 | синхронные компенсаторы | определяется проектом | единиц
| 4 | Комплектные трансформаторные подстанции, распределительные пункты 6 (10) кВ
Комплектные трансформаторные подстанции, распределительные пункты
…
Воздушная линия электропередачи
Воздушные линии электропередачи 6-750 кВ
| 1 | Воздушная линия электропередачи
|  | в том числе: | 110 | двухцепная | 22 | км
| 1.1. | Специальные большие переходы через препятствия
Специальный переход (от 600 до 1000 м)
Специальный переход (от 1000 до 1500 м)
Специальный переход (свыше 1500 м)
Кабельная линия электропередачи
Кабельная линия электропередачи 6-500 кВ
| 1 | Кабельная линия электропередачи
в том числе:
| 1.1. | Специальный переход методом горизонтального направленного бурения
Отдельные элементы подстанции
| 1 | Количество выключателей (ячеек) распределительного устройства высшего напряжения
| 2 | Количество выключателей (ячеек) распределительного устройства среднего напряжения
| 3 | Количество выключателей (ячеек) распределительного устройства низшего напряжения
| 4 | Авто (трансформатор)
| 5 | ТСН (трансформатор)
| 6 | Комплектные трансформаторные подстанции, распределительные пункты
Исходные данные:
- | Реконструкция ПС 57
- | 10080100000
- | Ленинградская область
- | техническое перевооружение и реконструкция
| № п/п | Наименование | Напряжение, кВ | Технические характеристики | Количество | Единицы измерения
Подстанция
| 1 | Распределительное устройство 6-750 кВ
|  | Количество выключателей (ячеек) распределительного устройства высшего напряжения | 110 | LTB-145/D/B | 8 | единиц
|  | Количество выключателей (ячеек) распределительного устройства среднего напряжения | 35 | ВБЭТ-35-III-25/1250 | 3 | единиц
|  | Количество выключателей (ячеек) распределительного устройства низшего напряжения | 6 | BB/TEL - 10-20(31,5) | 24 | единиц
| 2 | Авто (трансформатор) 35-750 кВ
|  | Авто (трансформатор) | 110 | ТДТН-110/35/6 кВ 25 МВА | 2 | единиц
| 3 | Средства компенсации реактивной мощности (управляемый шунтирующий реактор, шунтирующие реакторы, батареи статических конденсаторов, статические тиристорные компенсаторы) 6-750 кВ
Средства компенсации реактивной мощности
| 4 | Комплектные трансформаторные подстанции, распределительные пункты 6 (10) кВ
Комплектные трансформаторные подстанции, распределительные пункты
…
Воздушная линия электропередачи
Воздушные линии электропередачи 6-750 кВ
| 1 | Воздушная линия электропередачи
в том числе:
| 1.1. | Специальные большие переходы через препятствия
Специальный переход (от 600 до 1000 м)
Специальный переход (от 1000 до 1500 м)
Специальный переход (свыше 1500 м)
Кабельная линия электропередачи
Кабельная линия электропередачи 6-500 кВ
| 1 | Кабельная линия электропередачи
в том числе:
| 1.1. | Специальный переход методом горизонтального направленного бурения
Отдельные элементы подстанции
| 1 | Количество выключателей (ячеек) распределительного устройства высшего напряжения
| 2 | Количество выключателей (ячеек) распределительного устройства среднего напряжения
| 3 | Количество выключателей (ячеек) распределительного устройства низшего напряжения
| 4 | Авто (трансформатор)
| 5 | Средства компенсации реактивной мощности
| 6 | Комплектные трансформаторные подстанции, распределительные пункты
…
Исходные данные:
- | Реконструкция ПС 110 кВ № 51 с увеличением трансформаторной мощности
- | 10110232000
- | Ленинградская область
- | техническое перевооружение и реконструкция
| № п/п | Наименование | Напряжение, кВ | Технические характеристики | Количество | Единицы измерения
Подстанция
| 1 | Распределительное устройство 6-750 кВ
|  | Количество выключателей (ячеек) распределительного устройства высшего напряжения | 110 | LTB-145 | 2 | единиц
Количество выключателей (ячеек) распределительного устройства среднего напряжения
|  | Количество выключателей (ячеек) распределительного устройства низшего напряжения | 10 | ВБЭК | 45 | единиц
| 2 | Авто (трансформатор) 35-750 кВ | 110/10/6 | ТДТН-110/10/6 кВ 63МВА | 2 | единиц
Авто (трансформатор)
| 3 | Средства компенсации реактивной мощности (управляемый шунтирующий реактор, шунтирующие реакторы, батареи статических конденсаторов, статические тиристорные компенсаторы) 6-750 кВ
Средства компенсации реактивной мощности
| 4 | Комплектные трансформаторные подстанции, распределительные пункты 6 (10) кВ
Комплектные трансформаторные подстанции, распределительные пункты
…
Воздушная линия электропередачи
Воздушные линии электропередачи 6-750 кВ
| 1 | Воздушная линия электропередачи
в том числе:
| 1.1. | Специальные большие переходы через препятствия
Специальный переход (от 600 до 1000 м)
Специальный переход (от 1000 до 1500 м)
Специальный переход (свыше 1500 м)
Кабельная линия электропередачи
Кабельная линия электропередачи 6-500 кВ
| 1 | Кабельная линия электропередачи
в том числе:
| 1.1. | Специальный переход методом горизонтального направленного бурения
Отдельные элементы подстанции
| 1 | Количество выключателей (ячеек) распределительного устройства высшего напряжения
| 2 | Количество выключателей (ячеек) распределительного устройства среднего напряжения
| 3 | Количество выключателей (ячеек) распределительного устройства низшего напряжения
| 4 | Авто (трансформатор)
| 5 | Средства компенсации реактивной мощности
| 6 | Комплектные трансформаторные подстанции, распределительные пункты
…
Исходные данные:
- | Реконструкция ПС 110/35/10 кВ №537 "Сертолово"
- | 10110181000
- | Ленинградская область
- | техническое перевооружение и реконструкция
| № п/п | Наименование | Напряжение, кВ | Технические характеристики | Количество | Единицы измерения
Подстанция
| 1 | Распределительное устройство 6-750 кВ
|  | Количество выключателей (ячеек) распределительного устройства высшего напряжения | 110 | LTB-145 | 5 | единиц
|  | Количество выключателей (ячеек) распределительного устройства среднего напряжения | 35 | ВБЭТ-35 | 6 | единиц
|  | Количество выключателей (ячеек) распределительного устройства низшего напряжения | 10 | ВБЭК | 11 | единиц
| 2 | Авто (трансформатор) 35-750 кВ | 110/35/10 | ТДТН-110/35/10 кВ 63МВА | 2 | единиц
Авто (трансформатор)
| 3 | Средства компенсации реактивной мощности (управляемый шунтирующий реактор, шунтирующие реакторы, батареи статических конденсаторов, статические тиристорные компенсаторы) 6-750 кВ
Средства компенсации реактивной мощности
| 4 | Комплектные трансформаторные подстанции, распределительные пункты 6 (10) кВ
Комплектные трансформаторные подстанции, распределительные пункты
…
Воздушная линия электропередачи
Воздушные линии электропередачи 6-750 кВ
| 1 | Воздушная линия электропередачи
в том числе:
| 1.1. | Специальные большие переходы через препятствия
Специальный переход (от 600 до 1000 м)
Специальный переход (от 1000 до 1500 м)
Специальный переход (свыше 1500 м)
Кабельная линия электропередачи
Кабельная линия электропередачи 6-500 кВ
| 1 | Кабельная линия электропередачи
в том числе:
| 1.1. | Специальный переход методом горизонтального направленного бурения
Отдельные элементы подстанции
| 1 | Количество выключателей (ячеек) распределительного устройства высшего напряжения
| 2 | Количество выключателей (ячеек) распределительного устройства среднего напряжения
| 3 | Количество выключателей (ячеек) распределительного устройства низшего напряжения
| 4 | Авто (трансформатор)
| 5 | Средства компенсации реактивной мощности
| 6 | Комплектные трансформаторные подстанции, распределительные пункты
Исходные данные:
- | ПС 35 кВ № 730. Замена трансформаторов и выключателей
- | 10070322000
- | Ленинградская область
- | техническое перевооружение и реконструкция
| № п/п | Наименование | Напряжение, кВ | Технические характеристики | Количество | Единицы измерения
Подстанция
| 1 | Распределительное устройство 6-750 кВ
Количество выключателей (ячеек) распределительного устройства высшего напряжения
Количество выключателей (ячеек) распределительного устройства среднего напряжения
|  | Количество выключателей (ячеек) распределительного устройства низшего напряжения | 10 | ВБЭК | 9 | единиц
| 2 | Авто (трансформатор) 35-750 кВ
|  | Авто (трансформатор) | 35 | ТРДНС 10000/35/10 | 2 | единиц
| 3 | Средства компенсации реактивной мощности (управляемый шунтирующий реактор, шунтирующие реакторы, батареи статических конденсаторов, статические тиристорные компенсаторы) 6-750 кВ
Средства компенсации реактивной мощности
| 4 | Комплектные трансформаторные подстанции, распределительные пункты 6 (10) кВ
Комплектные трансформаторные подстанции, распределительные пункты
…
Воздушная линия электропередачи
Воздушные линии электропередачи 6-750 кВ
| 1 | Воздушная линия электропередачи
в том числе:
| 1.1. | Специальные большие переходы через препятствия
Специальный переход (от 600 до 1000 м)
Специальный переход (от 1000 до 1500 м)
Специальный переход (свыше 1500 м)
Кабельная линия электропередачи
Кабельная линия электропередачи 6-500 кВ
| 1 | Кабельная линия электропередачи
в том числе:
| 1.1. | Специальный переход методом горизонтального направленного бурения
Отдельные элементы подстанции
| 1 | Количество выключателей (ячеек) распределительного устройства высшего напряжения
| 2 | Количество выключателей (ячеек) распределительного устройства среднего напряжения
| 3 | Количество выключателей (ячеек) распределительного устройства низшего напряжения
| 4 | Авто (трансформатор)
| 5 | Средства компенсации реактивной мощности
| 6 | Комплектные трансформаторные подстанции, распределительные пункты
…
Исходные данные:
- | Реконструкция ПС 110 кВ №211
- | 10070372000
- | Ленинградская область
- | техническое перевооружение и реконструкция
| № п/п | Наименование | Напряжение, кВ | Технические характеристики | Количество | Единицы измерения
Подстанция
| 1 | Распределительное устройство 6-750 кВ
|  | Количество выключателей (ячеек) распределительного устройства высшего напряжения | 110 | LTB-145 | 3 | единиц
Количество выключателей (ячеек) распределительного устройства среднего напряжения
|  | Количество выключателей (ячеек) распределительного устройства низшего напряжения | 10 | ВБЭК | 29 | единиц
| 2 | Авто (трансформатор) 35-750 кВ
Авто (трансформатор)
| 3 | Средства компенсации реактивной мощности (управляемый шунтирующий реактор, шунтирующие реакторы, батареи статических конденсаторов, статические тиристорные компенсаторы) 6-750 кВ
Средства компенсации реактивной мощности
| 4 | Комплектные трансформаторные подстанции, распределительные пункты 6 (10) кВ
Комплектные трансформаторные подстанции, распределительные пункты
…
Воздушная линия электропередачи
Воздушные линии электропередачи 6-750 кВ
| 1 | Воздушная линия электропередачи | 110 | 2 цепи, определяется проектом | 21.6 | км (по трассе)
в том числе:
| 1.1. | Специальные большие переходы через препятствия
Специальный переход (от 600 до 1000 м)
Специальный переход (от 1000 до 1500 м)
Специальный переход (свыше 1500 м)
Кабельная линия электропередачи
Кабельная линия электропередачи 6-500 кВ
| 1 | Кабельная линия электропередачи
в том числе:
| 1.1. | Специальный переход методом горизонтального направленного бурения
Отдельные элементы подстанции
| 1 | Количество выключателей (ячеек) распределительного устройства высшего напряжения
| 2 | Количество выключателей (ячеек) распределительного устройства среднего напряжения
| 3 | Количество выключателей (ячеек) распределительного устройства низшего напряжения
| 4 | Авто (трансформатор)
| 5 | Средства компенсации реактивной мощности
| 6 | Комплектные трансформаторные подстанции, распределительные пункты
Исходные данные:
- | Строительство заходов ВЛ 110 кВ на ПС 110 кВ "Красная звезда"
- | 10160005000
- | Ленинградская область
- | новое строительство
| № п/п | Наименование | Напряжение, кВ | Технические характеристики | Количество | Единицы измерения
Подстанция
| 1 | Распределительное устройство 6-750 кВ
Количество выключателей (ячеек) распределительного устройства высшего напряжения
Количество выключателей (ячеек) распределительного устройства среднего напряжения
Количество выключателей (ячеек) распределительного устройства низшего напряжения
| 2 | Авто (трансформатор) 35-750 кВ
Авто (трансформатор)
| 3 | Средства компенсации реактивной мощности (управляемый шунтирующий реактор, шунтирующие реакторы, батареи статических конденсаторов, статические тиристорные компенсаторы) 6-750 кВ
Средства компенсации реактивной мощности
| 4 | Комплектные трансформаторные подстанции, распределительные пункты 6 (10) кВ
Комплектные трансформаторные подстанции, распределительные пункты
…
Воздушная линия электропередачи
|  | Воздушные линии электропередачи 6-750 кВ | 110 | 2 цепи, определяется проектом | 16 | км
| 1 | Воздушная линия электропередачи
в том числе:
| 1.1. | Специальные большие переходы через препятствия
Специальный переход (от 600 до 1000 м)
Специальный переход (от 1000 до 1500 м)
Специальный переход (свыше 1500 м)
Кабельная линия электропередачи
Кабельная линия электропередачи 6-500 кВ
| 1 | Кабельная линия электропередачи
в том числе:
| 1.1. | Специальный переход методом горизонтального направленного бурения
Отдельные элементы подстанции
| 1 | Количество выключателей (ячеек) распределительного устройства высшего напряжения
| 2 | Количество выключателей (ячеек) распределительного устройства среднего напряжения
| 3 | Количество выключателей (ячеек) распределительного устройства низшего напряжения
| 4 | Авто (трансформатор)
| 5 | Средства компенсации реактивной мощности
| 6 | Комплектные трансформаторные подстанции, распределительные пункты
…
Исходные данные:
- | Реконструкция ВЛ 35 кВ "Мгинская-1" и "Шапкинская-3"
- | 10120305000
- | Ленинградская область
- | техническое перевооружение и реконструкция
| № п/п | Наименование | Напряжение, кВ | Технические характеристики | Количество | Единицы измерения
Подстанция
| 1 | Распределительное устройство 6-750 кВ
Количество выключателей (ячеек) распределительного устройства высшего напряжения
Количество выключателей (ячеек) распределительного устройства среднего напряжения
Количество выключателей (ячеек) распределительного устройства низшего напряжения
| 2 | Авто (трансформатор) 35-750 кВ
Авто (трансформатор)
| 3 | Средства компенсации реактивной мощности (управляемый шунтирующий реактор, шунтирующие реакторы, батареи статических конденсаторов, статические тиристорные компенсаторы) 6-750 кВ
Средства компенсации реактивной мощности
| 4 | Комплектные трансформаторные подстанции, распределительные пункты 6 (10) кВ
Комплектные трансформаторные подстанции, распределительные пункты
…
Воздушная линия электропередачи
Воздушные линии электропередачи 6-750 кВ
| 1 | Воздушная линия электропередачи | 35 кВ | 2 цепи, определяется проектом | 7 | км (по трассе)
в том числе:
| 1.1. | Специальные большие переходы через препятствия
Специальный переход (от 600 до 1000 м)
Специальный переход (от 1000 до 1500 м)
Специальный переход (свыше 1500 м)
Кабельная линия электропередачи
Кабельная линия электропередачи 6-500 кВ
| 1 | Кабельная линия электропередачи
в том числе:
| 1.1. | Специальный переход методом горизонтального направленного бурения
Отдельные элементы подстанции
| 1 | Количество выключателей (ячеек) распределительного устройства высшего напряжения
| 2 | Количество выключателей (ячеек) распределительного устройства среднего напряжения
| 3 | Количество выключателей (ячеек) распределительного устройства низшего напряжения
| 4 | Авто (трансформатор)
| 5 | Средства компенсации реактивной мощности
| 6 | Комплектные трансформаторные подстанции, распределительные пункты
…
Исходные данные:
- | Реконструкция ПС 110 кВ №539 со строительством РП 10 кВ
- | 10070524000
- | Ленинградская область
- | техническое перевооружение и реконструкция
| № п/п | Наименование | Напряжение, кВ | Технические характеристики | Количество | Единицы измерения
Подстанция
| 1 | Распределительное устройство 6-750 кВ
Количество выключателей (ячеек) распределительного устройства высшего напряжения
Количество выключателей (ячеек) распределительного устройства среднего напряжения
|  | Количество выключателей (ячеек) распределительного устройства низшего напряжения | 10 кВ | определяется проектом | 22 | шт.
| 2 | Авто (трансформатор) 35-750 кВ
|  | Авто (трансформатор) | 110/10 кВ | 110/10кВ 2х40 МВА | 2 | шт.
| 3 | Средства компенсации реактивной мощности (управляемый шунтирующий реактор, шунтирующие реакторы, батареи статических конденсаторов, статические тиристорные компенсаторы) 6-750 кВ
Средства компенсации реактивной мощности
| 4 | Комплектные трансформаторные подстанции, распределительные пункты 6 (10) кВ
|  | Комплектные трансформаторные подстанции, распределительные пункты | 10 кВ | БКРП | 2 | шт.
…
Воздушная линия электропередачи
Воздушные линии электропередачи 6-750 кВ
| 1 | Воздушная линия электропередачи
в том числе:
| 1.1. | Специальные большие переходы через препятствия
Специальный переход (от 600 до 1000 м)
Специальный переход (от 1000 до 1500 м)
Специальный переход (свыше 1500 м)
Кабельная линия электропередачи
Кабельная линия электропередачи 6-500 кВ
| 1 | Кабельная линия электропередачи | 10 кВ | 3 фазы, АПвПг-10 З(х400/70) | 22.8 | км (по трассе)
в том числе:
| 1.1. | Специальный переход методом горизонтального направленного бурения
Отдельные элементы подстанции
| 1 | Количество выключателей (ячеек) распределительного устройства высшего напряжения
| 2 | Количество выключателей (ячеек) распределительного устройства среднего напряжения
| 3 | Количество выключателей (ячеек) распределительного устройства низшего напряжения
| 4 | Авто (трансформатор)
| 5 | Средства компенсации реактивной мощности
| 6 | Комплектные трансформаторные подстанции, распределительные пункты
…
Исходные данные:
- | Реконструкция ПС 35/10 кВ "Кондратьевская" с переводом на напряжение 110 кВ с ВЛ-110 кВ
- | 10100131000
- | Ленинградская область
- | техническое перевооружение и реконструкция
| № п/п | Наименование | Напряжение, кВ | Технические характеристики | Количество | Единицы измерения
Подстанция
| 1 | Распределительное устройство 6-750 кВ
|  | Количество выключателей (ячеек) распределительного устройства высшего напряжения | 110 | LTB 145 D1/B | 2 | единиц
|  | Количество выключателей (ячеек) распределительного устройства среднего напряжения | 35 | ВР-35-20/630 У2 | 5 | единиц
|  | Количество выключателей (ячеек) распределительного устройства низшего напряжения | 10 | BB/TEL 10-20/1000 У2 | 19 | единиц
| 2 | Авто (трансформатор) 35-750 кВ
|  | Авто (трансформатор) | 110/35/10 | ТДТН-25000/110 У1 | 2 | единиц
| 3 | Средства компенсации реактивной мощности (управляемый шунтирующий реактор, шунтирующие реакторы, батареи статических конденсаторов, статические тиристорные компенсаторы) 6-750 кВ
Средства компенсации реактивной мощности
| 4 | Комплектные трансформаторные подстанции, распределительные пункты 6 (10) кВ
Комплектные трансформаторные подстанции, распределительные пункты
…
Воздушная линия электропередачи
Воздушные линии электропередачи 6-750 кВ
| 1 | Воздушная линия электропередачи | 110 | 2 цепи, определяется проектом | 11.8 | км (по трассе)
в том числе:
| 1.1. | Специальные большие переходы через препятствия
Специальный переход (от 600 до 1000 м)
Специальный переход (от 1000 до 1500 м)
Специальный переход (свыше 1500 м)
Кабельная линия электропередачи
Кабельная линия электропередачи 6-500 кВ
| 1 | Кабельная линия электропередачи
в том числе:
| 1.1. | Специальный переход методом горизонтального направленного бурения
Отдельные элементы подстанции
| 1 | Количество выключателей (ячеек) распределительного устройства высшего напряжения
| 2 | Количество выключателей (ячеек) распределительного устройства среднего напряжения
| 3 | Количество выключателей (ячеек) распределительного устройства низшего напряжения
| 4 | Авто (трансформатор)
| 5 | Средства компенсации реактивной мощности
| 6 | Комплектные трансформаторные подстанции, распределительные пункты
…
Исходные данные:
- | ПС 110/10 кВ "Гороховка" с ВЛ 110 кВ. Присоединение сети 35 кВ с увеличением трансформаторной мощности
- | 10040573000
- | Ленинградская область
- | новое строительство
| № п/п | Наименование | Напряжение, кВ | Технические характеристики | Количество | Единицы измерения
Подстанция
| 1 | Распределительное устройство 6-750 кВ
|  | Количество выключателей (ячеек) распределительного устройства высшего напряжения | 110 | PASS MO 145 | 13 | единиц
|  | Количество выключателей (ячеек) распределительного устройства среднего напряжения | 35 | ВГБЭ-35 | 5 | единиц
|  | Количество выключателей (ячеек) распределительного устройства низшего напряжения | 10 | BB/TEL - 10-20(31,5) | 26 | единиц
| 2 | Авто (трансформатор) 35-750 кВ
|  | Авто (трансформатор) | 110/35/10 | ТДТН-25000/110 25 МВА | 2 | единиц
| 3 | Средства компенсации реактивной мощности (управляемый шунтирующий реактор, шунтирующие реакторы, батареи статических конденсаторов, статические тиристорные компенсаторы) 6-750 кВ
Средства компенсации реактивной мощности
| 4 | Комплектные трансформаторные подстанции, распределительные пункты 6 (10) кВ
Комплектные трансформаторные подстанции, распределительные пункты
…
Воздушная линия электропередачи
Воздушные линии электропередачи 6-750 кВ
| 1 | Воздушная линия электропередачи | 110 | 1 цепь, 2 цепь, сечение провода определяется проектом | 30,5 7 | км (по трассе)
в том числе:
| 1.1. | Специальные большие переходы через препятствия
Специальный переход (от 600 до 1000 м)
Специальный переход (от 1000 до 1500 м)
Специальный переход (свыше 1500 м)
Кабельная линия электропередачи
Кабельная линия электропередачи 6-500 кВ
| 1 | Кабельная линия электропередачи
в том числе:
| 1.1. | Специальный переход методом горизонтального направленного бурения
Отдельные элементы подстанции
| 1 | Количество выключателей (ячеек) распределительного устройства высшего напряжения
| 2 | Количество выключателей (ячеек) распределительного устройства среднего напряжения
| 3 | Количество выключателей (ячеек) распределительного устройства низшего напряжения
| 4 | Авто (трансформатор)
| 5 | Средства компенсации реактивной мощности
| 6 | Комплектные трансформаторные подстанции, распределительные пункты
…
Исходные данные:
- | Реконструкция ПС 110 кВ № 330 "Мичуринская"
- | 10100122000
- | Ленинградская область
- | техническое перевооружение и реконструкция
| № п/п | Наименование | Напряжение, кВ | Технические характеристики | Количество | Единицы измерения
Подстанция
| 1 | Распределительное устройство 6-750 кВ
|  | Количество выключателей (ячеек) распределительного устройства высшего напряжения | 110 | LTB-145/D1/B | 2 | единиц
|  | Количество выключателей (ячеек) распределительного устройства среднего напряжения | 35 | ВР-35-35-20/630 | 5 | единиц
|  | Количество выключателей (ячеек) распределительного устройства низшего напряжения | 10 | BB/TEL - 10-20(31,5) | 10 | единиц
| 2 | Авто (трансформатор) 35-750 кВ
|  | Авто (трансформатор) | 110/35/10 | ТДТН-110/35/10 кВ 25 МВА | 2 | единиц
| 3 | Средства компенсации реактивной мощности (управляемый шунтирующий реактор, шунтирующие реакторы, батареи статических конденсаторов, статические тиристорные компенсаторы) 6-750 кВ
Средства компенсации реактивной мощности
| 4 | Комплектные трансформаторные подстанции, распределительные пункты 6 (10) кВ
Комплектные трансформаторные подстанции, распределительные пункты
…
Воздушная линия электропередачи
Воздушные линии электропередачи 6-750 кВ
| 1 | Воздушная линия электропередачи | 110 | 1 цепь, определяется проектом | 7.8 | км (по трассе)
в том числе:
| 1.1. | Специальные большие переходы через препятствия
Специальный переход (от 600 до 1000 м)
Специальный переход (от 1000 до 1500 м)
Специальный переход (свыше 1500 м)
Кабельная линия электропередачи
Кабельная линия электропередачи 6-500 кВ
| 1 | Кабельная линия электропередачи
в том числе:
| 1.1. | Специальный переход методом горизонтального направленного бурения
Отдельные элементы подстанции
| 1 | Количество выключателей (ячеек) распределительного устройства высшего напряжения
| 2 | Количество выключателей (ячеек) распределительного устройства среднего напряжения
| 3 | Количество выключателей (ячеек) распределительного устройства низшего напряжения
| 4 | Авто (трансформатор)
| 5 | Средства компенсации реактивной мощности
| 6 | Комплектные трансформаторные подстанции, распределительные пункты
…
Исходные данные:
- | Реконструкция ПС № 56 (РУ 110 кВ)
- | 10070725000
- | Ленинградская область
- | техническое перевооружение и реконструкция
| № п/п | Наименование | Напряжение, кВ | Технические характеристики | Количество | Единицы измерения
Подстанция
| 1 | Распределительное устройство 6-750 кВ
|  | Количество выключателей (ячеек) распределительного устройства высшего напряжения | 110 | ВГТ 110III-40/2000 У1 | 11 | единиц
|  | Количество выключателей (ячеек) распределительного устройства среднего напряжения | 35 | ВБЭТ-35-III-25/1250УХЛ1 | 5 | единиц
|  | Количество выключателей (ячеек) распределительного устройства низшего напряжения | 10 | BБ - 10-20 | 9 | единиц
| 2 | Авто (трансформатор) 35-750 кВ
|  | Авто (трансформатор) | 110 | ТДТН-110, 25 МВА | 1 | единиц
| 3 | Средства компенсации реактивной мощности (управляемый шунтирующий реактор, шунтирующие реакторы, батареи статических конденсаторов, статические тиристорные компенсаторы) 6-750 кВ
Средства компенсации реактивной мощности
| 4 | Комплектные трансформаторные подстанции, распределительные пункты 6 (10) кВ
Комплектные трансформаторные подстанции, распределительные пункты
…
Воздушная линия электропередачи
Воздушные линии электропередачи 6-750 кВ
| 1 | Воздушная линия электропередачи
в том числе:
| 1.1. | Специальные большие переходы через препятствия
Специальный переход (от 600 до 1000 м)
Специальный переход (от 1000 до 1500 м)
Специальный переход (свыше 1500 м)
Кабельная линия электропередачи
|  | Кабельная линия электропередачи 6-500 кВ | 110 | определяется проектом | 0.8 | км (по трассе)
| 1 | Кабельная линия электропередачи
в том числе:
| 1.1. | Специальный переход методом горизонтального направленного бурения
Отдельные элементы подстанции
| 1 | Количество выключателей (ячеек) распределительного устройства высшего напряжения
| 2 | Количество выключателей (ячеек) распределительного устройства среднего напряжения
| 3 | Количество выключателей (ячеек) распределительного устройства низшего напряжения
| 4 | Авто (трансформатор)
| 5 | Средства компенсации реактивной мощности
| 6 | Комплектные трансформаторные подстанции, распределительные пункты
Исходные данные:
- | ВЛ 110 кВ "Колпинская-2". Реконструкция участков (3 этап)
- | 10100522000
- | Ленинградская область
- | техническое перевооружение и реконструкция
| № п/п | Наименование | Напряжение, кВ | Технические характеристики | Количество | Единицы измерения
Подстанция
| 1 | Распределительное устройство 6-750 кВ
Количество выключателей (ячеек) распределительного устройства высшего напряжения
Количество выключателей (ячеек) распределительного устройства среднего напряжения
Количество выключателей (ячеек) распределительного устройства низшего напряжения
| 2 | Авто (трансформатор) 35-750 кВ
Авто (трансформатор)
| 3 | Средства компенсации реактивной мощности (управляемый шунтирующий реактор, шунтирующие реакторы, батареи статических конденсаторов, статические тиристорные компенсаторы) 6-750 кВ
Средства компенсации реактивной мощности
| 4 | Комплектные трансформаторные подстанции, распределительные пункты 6 (10) кВ
Комплектные трансформаторные подстанции, распределительные пункты
…
Воздушная линия электропередачи
Воздушные линии электропередачи 6-750 кВ
| 1 | Воздушная линия электропередачи | 110 | 1 цепь (АС 185/29) | 8.2 | км
в том числе:
| 1.1. | Специальные большие переходы через препятствия
Специальный переход (от 600 до 1000 м)
Специальный переход (от 1000 до 1500 м)
Специальный переход (свыше 1500 м)
Кабельная линия электропередачи
Кабельная линия электропередачи 6-500 кВ
| 1 | Кабельная линия электропередачи
в том числе:
| 1.1. | Специальный переход методом горизонтального направленного бурения
Отдельные элементы подстанции
| 1 | Количество выключателей (ячеек) распределительного устройства высшего напряжения
| 2 | Количество выключателей (ячеек) распределительного устройства среднего напряжения
| 3 | Количество выключателей (ячеек) распределительного устройства низшего напряжения
| 4 | Авто (трансформатор)
| 5 | Средства компенсации реактивной мощности
| 6 | Комплектные трансформаторные подстанции, распределительные пункты
…
Исходные данные:
- | Реконструкция участка ВЛ 110 кВ Лужская-1 - Лужская-2
- | 10150037000
- | Ленинградская область
- | техническое перевооружение и реконструкция
| № п/п | Наименование | Напряжение, кВ | Технические характеристики | Количество | Единицы измерения
Подстанция
| 1 | Распределительное устройство 6-750 кВ
Количество выключателей (ячеек) распределительного устройства высшего напряжения
Количество выключателей (ячеек) распределительного устройства среднего напряжения
Количество выключателей (ячеек) распределительного устройства низшего напряжения
| 2 | Авто (трансформатор) 35-750 кВ
Авто (трансформатор)
| 3 | Средства компенсации реактивной мощности (управляемый шунтирующий реактор, шунтирующие реакторы, батареи статических конденсаторов, статические тиристорные компенсаторы) 6-750 кВ
Средства компенсации реактивной мощности
| 4 | Комплектные трансформаторные подстанции, распределительные пункты 6 (10) кВ
Комплектные трансформаторные подстанции, распределительные пункты
…
Воздушная линия электропередачи
Воздушные линии электропередачи 6-750 кВ
| 1 | Воздушная линия электропередачи | 110 | 1 цепь (АС 240/32) | 32.12 | км (по трассе)
в том числе:
| 1.1. | Специальные большие переходы через препятствия
Специальный переход (от 600 до 1000 м)
Специальный переход (от 1000 до 1500 м)
Специальный переход (свыше 1500 м)
Кабельная линия электропередачи
Кабельная линия электропередачи 6-500 кВ
| 1 | Кабельная линия электропередачи
в том числе:
| 1.1. | Специальный переход методом горизонтального направленного бурения
Отдельные элементы подстанции
| 1 | Количество выключателей (ячеек) распределительного устройства высшего напряжения
| 2 | Количество выключателей (ячеек) распределительного устройства среднего напряжения
| 3 | Количество выключателей (ячеек) распределительного устройства низшего напряжения
| 4 | Авто (трансформатор)
| 5 | Средства компенсации реактивной мощности
| 6 | Комплектные трансформаторные подстанции, распределительные пункты
Исходные данные:
- | Реконструкция ВЛ 110 кВ "Дубровская-4"
- | 10120014000
- | Ленинградская область
- | техническое перевооружение и реконструкция
| № п/п | Наименование | Напряжение, кВ | Технические характеристики | Количество | Единицы измерения
Подстанция
| 1 | Распределительное устройство 6-750 кВ
Количество выключателей (ячеек) распределительного устройства высшего напряжения
Количество выключателей (ячеек) распределительного устройства среднего напряжения
Количество выключателей (ячеек) распределительного устройства низшего напряжения
| 2 | Авто (трансформатор) 35-750 кВ
Авто (трансформатор)
| 3 | Средства компенсации реактивной мощности (управляемый шунтирующий реактор, шунтирующие реакторы, батареи статических конденсаторов, статические тиристорные компенсаторы) 6-750 кВ
Средства компенсации реактивной мощности
| 4 | Комплектные трансформаторные подстанции, распределительные пункты 6 (10) кВ
Комплектные трансформаторные подстанции, распределительные пункты
…
Воздушная линия электропередачи
Воздушные линии электропередачи 6-750 кВ
| 1 | Воздушная линия электропередачи | 110 кВ | 2 цепи (АС 185) | 19 | км (по трассе)
в том числе:
| 1.1. | Специальные большие переходы через препятствия
Специальный переход (от 600 до 1000 м)
Специальный переход (от 1000 до 1500 м)
Специальный переход (свыше 1500 м)
Кабельная линия электропередачи
Кабельная линия электропередачи 6-500 кВ
| 1 | Кабельная линия электропередачи
в том числе:
| 1.1. | Специальный переход методом горизонтального направленного бурения
Отдельные элементы подстанции
| 1 | Количество выключателей (ячеек) распределительного устройства высшего напряжения
| 2 | Количество выключателей (ячеек) распределительного устройства среднего напряжения
| 3 | Количество выключателей (ячеек) распределительного устройства низшего напряжения
| 4 | Авто (трансформатор)
| 5 | Средства компенсации реактивной мощности
| 6 | Комплектные трансформаторные подстанции, распределительные пункты
…
Исходные данные:
- | Реконструкция ВЛ 110 кВ "Прометей 1/2" и установка комплектов защит на ПС, смежных с ПС 110 кВ "ПИЯФ"
- | 10100526000
- | Ленинградская область
- | техническое перевооружение и реконструкция
| № п/п | Наименование | Напряжение, кВ | Технические характеристики | Количество | Единицы измерения
Подстанция
| 1 | Распределительное устройство 6-750 кВ
Количество выключателей (ячеек) распределительного устройства высшего напряжения
Количество выключателей (ячеек) распределительного устройства среднего напряжения
Количество выключателей (ячеек) распределительного устройства низшего напряжения
| 2 | Авто (трансформатор) 35-750 кВ
Авто (трансформатор)
| 3 | Средства компенсации реактивной мощности (управляемый шунтирующий реактор, шунтирующие реакторы, батареи статических конденсаторов, статические тиристорные компенсаторы) 6-750 кВ
Средства компенсации реактивной мощности
| 4 | Комплектные трансформаторные подстанции, распределительные пункты 6 (10) кВ
Комплектные трансформаторные подстанции, распределительные пункты
…
Воздушная линия электропередачи
Воздушные линии электропередачи 6-750 кВ
| 1 | Воздушная линия электропередачи | 110 | 2 цепи (АС 300/39) | 15.15 | км (по трассе)
в том числе:
| 1.1. | Специальные большие переходы через препятствия
Специальный переход (от 600 до 1000 м)
Специальный переход (от 1000 до 1500 м)
Специальный переход (свыше 1500 м)
Кабельная линия электропередачи
Кабельная линия электропередачи 6-500 кВ
| 1 | Кабельная линия электропередачи
в том числе:
| 1.1. | Специальный переход методом горизонтального направленного бурения
Отдельные элементы подстанции
| 1 | Количество выключателей (ячеек) распределительного устройства высшего напряжения
| 2 | Количество выключателей (ячеек) распределительного устройства среднего напряжения
| 3 | Количество выключателей (ячеек) распределительного устройства низшего напряжения
| 4 | Авто (трансформатор)
| 5 | Средства компенсации реактивной мощности
| 6 | Комплектные трансформаторные подстанции, распределительные пункты
…
Исходные данные:
- | Реконструкция ВЛ 110 кВ "Рощинский транзит" от ПС 375 до ПС 331
- | 10110157000
- | Ленинградская область
- | техническое перевооружение и реконструкция
| № п/п | Наименование | Напряжение, кВ | Технические характеристики | Количество | Единицы измерения
Подстанция
| 1 | Распределительное устройство 6-750 кВ
Количество выключателей (ячеек) распределительного устройства высшего напряжения
Количество выключателей (ячеек) распределительного устройства среднего напряжения
Количество выключателей (ячеек) распределительного устройства низшего напряжения
| 2 | Авто (трансформатор) 35-750 кВ
Авто (трансформатор)
| 3 | Средства компенсации реактивной мощности (управляемый шунтирующий реактор, шунтирующие реакторы, батареи статических конденсаторов, статические тиристорные компенсаторы) 6-750 кВ
Средства компенсации реактивной мощности
| 4 | Комплектные трансформаторные подстанции, распределительные пункты 6 (10) кВ
Комплектные трансформаторные подстанции, распределительные пункты
…
Воздушная линия электропередачи
Воздушные линии электропередачи 6-750 кВ
| 1 | Воздушная линия электропередачи | 110 | 2 цепи АС 300/39 | 24.6 | км (по трассе)
в том числе:
| 1.1. | Специальные большие переходы через препятствия
Специальный переход (от 600 до 1000 м)
Специальный переход (от 1000 до 1500 м)
Специальный переход (свыше 1500 м)
Кабельная линия электропередачи
Кабельная линия электропередачи 6-500 кВ
| 1 | Кабельная линия электропередачи
в том числе:
| 1.1. | Специальный переход методом горизонтального направленного бурения
Отдельные элементы подстанции
| 1 | Количество выключателей (ячеек) распределительного устройства высшего напряжения
| 2 | Количество выключателей (ячеек) распределительного устройства среднего напряжения
| 3 | Количество выключателей (ячеек) распределительного устройства низшего напряжения
| 4 | Авто (трансформатор)
| 5 | Средства компенсации реактивной мощности
| 6 | Комплектные трансформаторные подстанции, распределительные пункты
…
Исходные данные:
- | ВЛ-110 кВ "Апраксинская-1"
- | 10110183000
- | Ленинградская область
- | техническое перевооружение и реконструкция
| № п/п | Наименование | Напряжение, кВ | Технические характеристики | Количество | Единицы измерения
Подстанция
| 1 | Распределительное устройство 6-750 кВ
Количество выключателей (ячеек) распределительного устройства высшего напряжения
Количество выключателей (ячеек) распределительного устройства среднего напряжения
Количество выключателей (ячеек) распределительного устройства низшего напряжения
| 2 | Авто (трансформатор) 35-750 кВ
Авто (трансформатор)
| 3 | Средства компенсации реактивной мощности (управляемый шунтирующий реактор, шунтирующие реакторы, батареи статических конденсаторов, статические тиристорные компенсаторы) 6-750 кВ
Средства компенсации реактивной мощности
| 4 | Комплектные трансформаторные подстанции, распределительные пункты 6 (10) кВ
Комплектные трансформаторные подстанции, распределительные пункты
…
Воздушная линия электропередачи
Воздушные линии электропередачи 6-750 кВ
| 1 | Воздушная линия электропередачи | 110 кВ | 1 цепь АС 150/24 | 21.3 | км (по трассе)
в том числе:
| 1.1. | Специальные большие переходы через препятствия
Специальный переход (от 600 до 1000 м)
Специальный переход (от 1000 до 1500 м)
Специальный переход (свыше 1500 м)
Кабельная линия электропередачи
Кабельная линия электропередачи 6-500 кВ
| 1 | Кабельная линия электропередачи
в том числе:
| 1.1. | Специальный переход методом горизонтального направленного бурения
Отдельные элементы подстанции
| 1 | Количество выключателей (ячеек) распределительного устройства высшего напряжения
| 2 | Количество выключателей (ячеек) распределительного устройства среднего напряжения
| 3 | Количество выключателей (ячеек) распределительного устройства низшего напряжения
| 4 | Авто (трансформатор)
| 5 | Средства компенсации реактивной мощности
| 6 | Комплектные трансформаторные подстанции, распределительные пункты
…
Исходные данные:
- | Строительство ВЛ-110кВ от ПС "Лехтуси" до ТЭЦ-21
- | 10090005000
- | Ленинградская область
- | новое строительство
| № п/п | Наименование | Напряжение, кВ | Технические характеристики | Количество | Единицы измерения
Подстанция
| 1 | Распределительное устройство 6-750 кВ
Количество выключателей (ячеек) распределительного устройства высшего напряжения
Количество выключателей (ячеек) распределительного устройства среднего напряжения
Количество выключателей (ячеек) распределительного устройства низшего напряжения
| 2 | Авто (трансформатор) 35-750 кВ
Авто (трансформатор)
| 3 | Средства компенсации реактивной мощности (управляемый шунтирующий реактор, шунтирующие реакторы, батареи статических конденсаторов, статические тиристорные компенсаторы) 6-750 кВ
Средства компенсации реактивной мощности
| 4 | Комплектные трансформаторные подстанции, распределительные пункты 6 (10) кВ
Комплектные трансформаторные подстанции, распределительные пункты
…
Воздушная линия электропередачи
Воздушные линии электропередачи 6-750 кВ
| 1 | Воздушная линия электропередачи | 110 кВ | 2 цепи АС 240/32 | 27.88 | км (по трассе)
в том числе:
| 1.1. | Специальные большие переходы через препятствия
Специальный переход (от 600 до 1000 м)
Специальный переход (от 1000 до 1500 м)
Специальный переход (свыше 1500 м)
Кабельная линия электропередачи
Кабельная линия электропередачи 6-500 кВ
| 1 | Кабельная линия электропередачи
в том числе:
| 1.1. | Специальный переход методом горизонтального направленного бурения
Отдельные элементы подстанции
| 1 | Количество выключателей (ячеек) распределительного устройства высшего напряжения
| 2 | Количество выключателей (ячеек) распределительного устройства среднего напряжения
| 3 | Количество выключателей (ячеек) распределительного устройства низшего напряжения
| 4 | Авто (трансформатор)
| 5 | Средства компенсации реактивной мощности
| 6 | Комплектные трансформаторные подстанции, распределительные пункты
…
Исходные данные:
- | ПС110кВ №340. Замена трансформаторов.
- | 10150024000
- | Ленинградская область
- | техническое перевооружение и реконструкция
| № п/п | Наименование | Напряжение, кВ | Технические характеристики | Количество | Единицы измерения
Подстанция
| 1 | Распределительное устройство 6-750 кВ
|  | Количество выключателей (ячеек) распределительного устройства высшего напряжения | 110 | определяется проектом | 2 | единиц
Количество выключателей (ячеек) распределительного устройства среднего напряжения
|  | Количество выключателей (ячеек) распределительного устройства низшего напряжения | 10 | определяется проектом | 14 | единиц
| 2 | Авто (трансформатор) 35-750 кВ
|  | Авто (трансформатор) | 110/10 | ТРДН-10000/110-УХЛ1 | 2 | единиц
| 3 | Средства компенсации реактивной мощности (управляемый шунтирующий реактор, шунтирующие реакторы, батареи статических конденсаторов, статические тиристорные компенсаторы) 6-750 кВ
Средства компенсации реактивной мощности
| 4 | Комплектные трансформаторные подстанции, распределительные пункты 6 (10) кВ
Комплектные трансформаторные подстанции, распределительные пункты
…
Воздушная линия электропередачи
Воздушные линии электропередачи 6-750 кВ
| 1 | Воздушная линия электропередачи
в том числе:
| 1.1. | Специальные большие переходы через препятствия
Специальный переход (от 600 до 1000 м)
Специальный переход (от 1000 до 1500 м)
Специальный переход (свыше 1500 м)
Кабельная линия электропередачи
Кабельная линия электропередачи 6-500 кВ
| 1 | Кабельная линия электропередачи
в том числе:
| 1.1. | Специальный переход методом горизонтального направленного бурения
Отдельные элементы подстанции
| 1 | Количество выключателей (ячеек) распределительного устройства высшего напряжения
| 2 | Количество выключателей (ячеек) распределительного устройства среднего напряжения
| 3 | Количество выключателей (ячеек) распределительного устройства низшего напряжения
| 4 | Авто (трансформатор)
| 5 | ТСН (трансформатор)
| 6 | Комплектные трансформаторные подстанции, распределительные пункты
…
Исходные данные:
- | Реконструкция ПС № 142 "Батово" (включая новые заходы 110 кВ)
- | 10070558000
- | Ленинградская область
- | техническое перевооружение и реконструкция
| № п/п | Наименование | Напряжение, кВ | Технические характеристики | Количество | Единицы измерения
Подстанция
| 1 | Распределительное устройство 6-750 кВ
|  | Количество выключателей (ячеек) распределительного устройства высшего напряжения | 110 | ВГТ 110П -40/2500 | 9 | единиц
|  | Количество выключателей (ячеек) распределительного устройства среднего напряжения | 35 | ВГБЭ-35-12,5/630 | 5 | единиц
|  | Количество выключателей (ячеек) распределительного устройства низшего напряжения | 10 | ВВ/TEL-10-20 | 20 | единиц
| 2 | Авто (трансформатор) 35-750 кВ
|  | Авто (трансформатор) | 110/35/10 | ТДТН 25000/110 | 2 | единиц
| 3 | Средства компенсации реактивной мощности (управляемый шунтирующий реактор, шунтирующие реакторы, батареи статических конденсаторов, статические тиристорные компенсаторы) 6-750 кВ
Средства компенсации реактивной мощности
| 4 | Комплектные трансформаторные подстанции, распределительные пункты 6 (10) кВ
Комплектные трансформаторные подстанции, распределительные пункты
…
Воздушная линия электропередачи
Воздушные линии электропередачи 6-750 кВ
| 1 | Воздушная линия электропередачи | 110 кВ | 2 цепи (АС 120/19) | 5 | км (по трассе)
в том числе:
| 1.1. | Специальные большие переходы через препятствия
Специальный переход (от 600 до 1000 м)
Специальный переход (от 1000 до 1500 м)
Специальный переход (свыше 1500 м)
Кабельная линия электропередачи
Кабельная линия электропередачи 6-500 кВ
| 1 | Кабельная линия электропередачи
в том числе:
| 1.1. | Специальный переход методом горизонтального направленного бурения
Отдельные элементы подстанции
| 1 | Количество выключателей (ячеек) распределительного устройства высшего напряжения
| 2 | Количество выключателей (ячеек) распределительного устройства среднего напряжения
| 3 | Количество выключателей (ячеек) распределительного устройства низшего напряжения
| 4 | Авто (трансформатор)
| 5 | Средства компенсации реактивной мощности
| 6 | Комплектные трансформаторные подстанции, распределительные пункты
Исходные данные:
- | Реконструкция ПС 110/35/10 кВ №484 Рябово
- | 10100525000
- | Ленинградская область
- | техническое перевооружение и реконструкция
| № п/п | Наименование | Напряжение, кВ | Технические характеристики | Количество | Единицы измерения
Подстанция
| 1 | Распределительное устройство 6-750 кВ
|  | Количество выключателей (ячеек) распределительного устройства высшего напряжения | 110 | LTB-145 | 3 | единиц
Количество выключателей (ячеек) распределительного устройства среднего напряжения
|  | Количество выключателей (ячеек) распределительного устройства низшего напряжения | 10 | ВБЭК | 5 | единиц
| 2 | Авто (трансформатор) 35-750 кВ
|  | Авто (трансформатор) | 110 | ТДТН 25000/110 | 2 | единиц
| 3 | Средства компенсации реактивной мощности (управляемый шунтирующий реактор, шунтирующие реакторы, батареи статических конденсаторов, статические тиристорные компенсаторы) 6-750 кВ
Средства компенсации реактивной мощности
| 4 | Комплектные трансформаторные подстанции, распределительные пункты 6 (10) кВ
Комплектные трансформаторные подстанции, распределительные пункты
…
Воздушная линия электропередачи
Воздушные линии электропередачи 6-750 кВ
| 1 | Воздушная линия электропередачи
в том числе:
| 1.1. | Специальные большие переходы через препятствия
Специальный переход (от 600 до 1000 м)
Специальный переход (от 1000 до 1500 м)
Специальный переход (свыше 1500 м)
Кабельная линия электропередачи
Кабельная линия электропередачи 6-500 кВ
| 1 | Кабельная линия электропередачи
в том числе:
| 1.1. | Специальный переход методом горизонтального направленного бурения
Отдельные элементы подстанции
| 1 | Количество выключателей (ячеек) распределительного устройства высшего напряжения
| 2 | Количество выключателей (ячеек) распределительного устройства среднего напряжения
| 3 | Количество выключателей (ячеек) распределительного устройства низшего напряжения
| 4 | Авто (трансформатор)
| 5 | Средства компенсации реактивной мощности
| 6 | Комплектные трансформаторные подстанции, распределительные пункты
…
Исходные данные:
- | ПС 110 кВ "Луга-Южная" взамен ПС 35 кВ "Южная"
- | 10080635000
- | Ленинградская область
- | новое строительство
| № п/п | Наименование | Напряжение, кВ | Технические характеристики | Количество | Единицы измерения
Подстанция
| 1 | Распределительное устройство 6-750 кВ
|  | Количество выключателей (ячеек) распределительного устройства высшего напряжения | 110 | LTB-145 | 2 | единиц
Количество выключателей (ячеек) распределительного устройства среднего напряжения
|  | Количество выключателей (ячеек) распределительного устройства низшего напряжения | 10 | определить проектом | 25 | единиц
| 2 | Авто (трансформатор) 35-750 кВ
|  | Авто (трансформатор) | 110/10 | ТРДН-16000 | 2 | единиц
| 3 | Средства компенсации реактивной мощности (управляемый шунтирующий реактор, шунтирующие реакторы, батареи статических конденсаторов, статические тиристорные компенсаторы) 6-750 кВ
Средства компенсации реактивной мощности
| 4 | Комплектные трансформаторные подстанции, распределительные пункты 6 (10) кВ
Комплектные трансформаторные подстанции, распределительные пункты
…
Воздушная линия электропередачи
Воздушные линии электропередачи 6-750 кВ
| 1 | Воздушная линия электропередачи
| 1 | Воздушная линия электропередачи | 110 | 2 цепь, АС-120 | 10 | км (по трассе)
в том числе:
| 1.1. | Специальные большие переходы через препятствия
Специальный переход (от 600 до 1000 м)
Специальный переход (от 1000 до 1500 м)
Специальный переход (свыше 1500 м)
Кабельная линия электропередачи
Кабельная линия электропередачи 6-500 кВ
| 1 | Кабельная линия электропередачи
в том числе:
| 1.1. | Специальный переход методом горизонтального направленного бурения
Отдельные элементы подстанции
| 1 | Количество выключателей (ячеек) распределительного устройства высшего напряжения
| 2 | Количество выключателей (ячеек) распределительного устройства среднего напряжения
| 3 | Количество выключателей (ячеек) распределительного устройства низшего напряжения
| 4 | Авто (трансформатор)
| 5 | Средства компенсации реактивной мощности
| 6 | Комплектные трансформаторные подстанции, распределительные пункты
…
Исходные данные:
- | Реконструкция ПС 110/35/10 кВ №365
- | 10031023000
- | Ленинградская область
- | техническое перевооружение и реконструкция
| № п/п | Наименование | Напряжение, кВ | Технические характеристики | Количество | Единицы измерения
Подстанция
| 1 | Распределительное устройство 6-750 кВ
|  | Количество выключателей (ячеек) распределительного устройства высшего напряжения | 110 | LTB 145 D1/B 2000А | 5 | единиц
|  | Количество выключателей (ячеек) распределительного устройства среднего напряжения | 35 | ВБЭК-35-25/1250 | 5 | единиц
|  | Количество выключателей (ячеек) распределительного устройства низшего напряжения | 10 | BB/TEL 10-20 | 40 | единиц
| 2 | Авто (трансформатор) 35-750 кВ
|  | Авто (трансформатор) | 110 | ТДТН-40000/110/35/10 | 2 | единиц
| 3 | Средства компенсации реактивной мощности (управляемый шунтирующий реактор, шунтирующие реакторы, батареи статических конденсаторов, статические тиристорные компенсаторы) 6-750 кВ
Средства компенсации реактивной мощности
| 4 | Комплектные трансформаторные подстанции, распределительные пункты 6 (10) кВ
Комплектные трансформаторные подстанции, распределительные пункты
…
Воздушная линия электропередачи
Воздушные линии электропередачи 6-750 кВ
| 1 | Воздушная линия электропередачи
в том числе:
| 1.1. | Специальные большие переходы через препятствия
Специальный переход (от 600 до 1000 м)
Специальный переход (от 1000 до 1500 м)
Специальный переход (свыше 1500 м)
Кабельная линия электропередачи
Кабельная линия электропередачи 6-500 кВ
| 1 | Кабельная линия электропередачи
в том числе:
| 1.1. | Специальный переход методом горизонтального направленного бурения
Отдельные элементы подстанции
| 1 | Количество выключателей (ячеек) распределительного устройства высшего напряжения
| 2 | Количество выключателей (ячеек) распределительного устройства среднего напряжения
| 3 | Количество выключателей (ячеек) распределительного устройства низшего напряжения
| 4 | Авто (трансформатор)
| 5 | Средства компенсации реактивной мощности
| 6 | Комплектные трансформаторные подстанции, распределительные пункты
…
Исходные данные:
- | Реконструкция ПС 110/10 кВ №333
- | 10170024000
- | Ленинградская область
- | техническое перевооружение и реконструкция
| № п/п | Наименование | Напряжение, кВ | Технические характеристики | Количество | Единицы измерения
Подстанция
| 1 | Распределительное устройство 6-750 кВ
Количество выключателей (ячеек) распределительного устройства высшего напряжения
Количество выключателей (ячеек) распределительного устройства среднего напряжения
|  | Количество выключателей (ячеек) распределительного устройства низшего напряжения | 10(6) | вакуумный с выкатным элементом | 3 | единиц
| 2 | Авто (трансформатор) 35-750 кВ
|  | Авто (трансформатор) | 110 | 110/НН 25МВА | 2 | единиц
| 3 | Средства компенсации реактивной мощности (управляемый шунтирующий реактор, шунтирующие реакторы, батареи статических конденсаторов, статические тиристорные компенсаторы) 6-750 кВ
Средства компенсации реактивной мощности
| 4 | Комплектные трансформаторные подстанции, распределительные пункты 6 (10) кВ
Комплектные трансформаторные подстанции, распределительные пункты
…
Воздушная линия электропередачи
Воздушные линии электропередачи 6-750 кВ
| 1 | Воздушная линия электропередачи
| 1 | Воздушная линия электропередачи
в том числе:
| 1.1. | Специальные большие переходы через препятствия
Специальный переход (от 600 до 1000 м)
Специальный переход (от 1000 до 1500 м)
Специальный переход (свыше 1500 м)
Кабельная линия электропередачи
Кабельная линия электропередачи 6-500 кВ
| 1 | Кабельная линия электропередачи
в том числе:
| 1.1. | Специальный переход методом горизонтального направленного бурения
Отдельные элементы подстанции
| 1 | Количество выключателей (ячеек) распределительного устройства высшего напряжения
| 2 | Количество выключателей (ячеек) распределительного устройства среднего напряжения
| 3 | Количество выключателей (ячеек) распределительного устройства низшего напряжения
| 4 | Авто (трансформатор)
| 5 | Средства компенсации реактивной мощности
| 6 | Комплектные трансформаторные подстанции, распределительные пункты
…
Исходные данные:
- | Реконструкция ОРУ 110кВ на ПС 110/10кВ №153
- | 10120285000
- | Ленинградская область
- | техническое перевооружение и реконструкция
| № п/п | Наименование | Напряжение, кВ | Технические характеристики | Количество | Единицы измерения
Подстанция
| 1 | Распределительное устройство 6-750 кВ
|  | Количество выключателей (ячеек) распределительного устройства высшего напряжения | 110 | определить проектом | 7 | единиц
Количество выключателей (ячеек) распределительного устройства среднего напряжения
Количество выключателей (ячеек) распределительного устройства низшего напряжения
| 2 | Авто (трансформатор) 35-750 кВ
Авто (трансформатор)
| 3 | Средства компенсации реактивной мощности (управляемый шунтирующий реактор, шунтирующие реакторы, батареи статических конденсаторов, статические тиристорные компенсаторы) 6-750 кВ
Средства компенсации реактивной мощности
| 4 | Комплектные трансформаторные подстанции, распределительные пункты 6 (10) кВ
Комплектные трансформаторные подстанции, распределительные пункты
…
Воздушная линия электропередачи
Воздушные линии электропередачи 6-750 кВ
| 1 | Воздушная линия электропередачи
| 1 | Воздушная линия электропередачи
в том числе:
| 1.1. | Специальные большие переходы через препятствия
Специальный переход (от 600 до 1000 м)
Специальный переход (от 1000 до 1500 м)
Специальный переход (свыше 1500 м)
Кабельная линия электропередачи
Кабельная линия электропередачи 6-500 кВ
| 1 | Кабельная линия электропередачи
в том числе:
| 1.1. | Специальный переход методом горизонтального направленного бурения
Отдельные элементы подстанции
| 1 | Количество выключателей (ячеек) распределительного устройства высшего напряжения
| 2 | Количество выключателей (ячеек) распределительного устройства среднего напряжения
| 3 | Количество выключателей (ячеек) распределительного устройства низшего напряжения
| 4 | Авто (трансформатор)
| 5 | Средства компенсации реактивной мощности
| 6 | Комплектные трансформаторные подстанции, распределительные пункты
…
Исходные данные:
- | Реконструкция ПС 110/10 кВ №191 "Красная подстава"
- | 10130056000
- | Ленинградская область
- | техническое перевооружение и реконструкция
| № п/п | Наименование | Напряжение, кВ | Технические характеристики | Количество | Единицы измерения
Подстанция
| 1 | Распределительное устройство 6-750 кВ
|  | Количество выключателей (ячеек) распределительного устройства высшего напряжения | 110 | определить проектом | 2 | единиц
Количество выключателей (ячеек) распределительного устройства среднего напряжения
|  | Количество выключателей (ячеек) распределительного устройства низшего напряжения | 10(6) | вакуумный с выкатным элементом | 2 | единиц
| 2 | Авто (трансформатор) 35-750 кВ
Авто (трансформатор)
| 3 | Средства компенсации реактивной мощности (управляемый шунтирующий реактор, шунтирующие реакторы, батареи статических конденсаторов, статические тиристорные компенсаторы) 6-750 кВ
Средства компенсации реактивной мощности
| 4 | Комплектные трансформаторные подстанции, распределительные пункты 6 (10) кВ
Комплектные трансформаторные подстанции, распределительные пункты
…
Воздушная линия электропередачи
Воздушные линии электропередачи 6-750 кВ
| 1 | Воздушная линия электропередачи
| 1 | Воздушная линия электропередачи
в том числе:
| 1.1. | Специальные большие переходы через препятствия
Специальный переход (от 600 до 1000 м)
Специальный переход (от 1000 до 1500 м)
Специальный переход (свыше 1500 м)
Кабельная линия электропередачи
Кабельная линия электропередачи 6-500 кВ
| 1 | Кабельная линия электропередачи
в том числе:
| 1.1. | Специальный переход методом горизонтального направленного бурения
Отдельные элементы подстанции
| 1 | Количество выключателей (ячеек) распределительного устройства высшего напряжения
| 2 | Количество выключателей (ячеек) распределительного устройства среднего напряжения
| 3 | Количество выключателей (ячеек) распределительного устройства низшего напряжения
| 4 | Авто (трансформатор)
| 5 | Средства компенсации реактивной мощности
| 6 | Комплектные трансформаторные подстанции, распределительные пункты
…
Исходные данные:
- | Реконструкция ПС 35/10 кВ "Рябовская"
- | 10150026000
- | Ленинградская область
- | техническое перевооружение и реконструкция
| № п/п | Наименование | Напряжение, кВ | Технические характеристики | Количество | Единицы измерения
Подстанция
| 1 | Распределительное устройство 6-750 кВ
Количество выключателей (ячеек) распределительного устройства высшего напряжения
|  | Количество выключателей (ячеек) распределительного устройства среднего напряжения | 35 | определить прроектом | 2 | единиц
Количество выключателей (ячеек) распределительного устройства низшего напряжения
| 2 | Авто (трансформатор) 35-750 кВ
|  | Авто (трансформатор) | 35 | 35/10(6) 10МВА | 2 | единиц
| 3 | Средства компенсации реактивной мощности (управляемый шунтирующий реактор, шунтирующие реакторы, батареи статических конденсаторов, статические тиристорные компенсаторы) 6-750 кВ
Средства компенсации реактивной мощности
| 4 | Комплектные трансформаторные подстанции, распределительные пункты 6 (10) кВ
Комплектные трансформаторные подстанции, распределительные пункты
…
Воздушная линия электропередачи
Воздушные линии электропередачи 6-750 кВ
| 1 | Воздушная линия электропередачи
| 1 | Воздушная линия электропередачи
в том числе:
| 1.1. | Специальные большие переходы через препятствия
Специальный переход (от 600 до 1000 м)
Специальный переход (от 1000 до 1500 м)
Специальный переход (свыше 1500 м)
Кабельная линия электропередачи
Кабельная линия электропередачи 6-500 кВ
| 1 | Кабельная линия электропередачи
в том числе:
| 1.1. | Специальный переход методом горизонтального направленного бурения
Отдельные элементы подстанции
| 1 | Количество выключателей (ячеек) распределительного устройства высшего напряжения
| 2 | Количество выключателей (ячеек) распределительного устройства среднего напряжения
| 3 | Количество выключателей (ячеек) распределительного устройства низшего напряжения
| 4 | Авто (трансформатор)
| 5 | Средства компенсации реактивной мощности
| 6 | Комплектные трансформаторные подстанции, распределительные пункты
…
Исходные данные:
- | Замена силовых трансформаторов на ПС 110/10 кВ №525
- | 10090086000
- | Ленинградская область
- | техническое перевооружение и реконструкция
| № п/п | Наименование | Напряжение, кВ | Технические характеристики | Количество | Единицы измерения
Подстанция
| 1 | Распределительное устройство 6-750 кВ
Количество выключателей (ячеек) распределительного устройства высшего напряжения
Количество выключателей (ячеек) распределительного устройства среднего напряжения
Количество выключателей (ячеек) распределительного устройства низшего напряжения
| 2 | Авто (трансформатор) 35-750 кВ
|  | Авто (трансформатор) | 110 | ТРДН 63000/110-У1 | 2 | единиц
| 3 | Средства компенсации реактивной мощности (управляемый шунтирующий реактор, шунтирующие реакторы, батареи статических конденсаторов, статические тиристорные компенсаторы) 6-750 кВ
Средства компенсации реактивной мощности
| 4 | Комплектные трансформаторные подстанции, распределительные пункты 6 (10) кВ
Комплектные трансформаторные подстанции, распределительные пункты
…
Воздушная линия электропередачи
Воздушные линии электропередачи 6-750 кВ
| 1 | Воздушная линия электропередачи
в том числе:
| 1.1. | Специальные большие переходы через препятствия
Специальный переход (от 600 до 1000 м)
Специальный переход (от 1000 до 1500 м)
Специальный переход (свыше 1500 м)
Кабельная линия электропередачи
Кабельная линия электропередачи 6-500 кВ
| 1 | Кабельная линия электропередачи
в том числе:
| 1.1. | Специальный переход методом горизонтального направленного бурения
Отдельные элементы подстанции
| 1 | Количество выключателей (ячеек) распределительного устройства высшего напряжения
| 2 | Количество выключателей (ячеек) распределительного устройства среднего напряжения
| 3 | Количество выключателей (ячеек) распределительного устройства низшего напряжения
| 4 | Авто (трансформатор)
| 5 | Средства компенсации реактивной мощности
| 6 | Комплектные трансформаторные подстанции, распределительные пункты
…
Исходные данные:
- | Реконструкция ПС 110/10 кВ №325
- | 10170023000
- | Ленинградская область
- | техническое перевооружение и реконструкция
| № п/п | Наименование | Напряжение, кВ | Технические характеристики | Количество | Единицы измерения
Подстанция
| 1 | Распределительное устройство 6-750 кВ
Количество выключателей (ячеек) распределительного устройства высшего напряжения
Количество выключателей (ячеек) распределительного устройства среднего напряжения
|  | Количество выключателей (ячеек) распределительного устройства низшего напряжения | 10 | КРУ, вакуумные | 3 | единиц
| 2 | Авто (трансформатор) 35-750 кВ
|  | Авто (трансформатор) | 110 | ТДТН 25000/110/35/10 | 2 | единиц
| 3 | Средства компенсации реактивной мощности (управляемый шунтирующий реактор, шунтирующие реакторы, батареи статических конденсаторов, статические тиристорные компенсаторы) 6-750 кВ
Средства компенсации реактивной мощности
| 4 | Комплектные трансформаторные подстанции, распределительные пункты 6 (10) кВ
Комплектные трансформаторные подстанции, распределительные пункты
…
Воздушная линия электропередачи
Воздушные линии электропередачи 6-750 кВ
| 1 | Воздушная линия электропередачи
в том числе:
| 1.1. | Специальные большие переходы через препятствия
Специальный переход (от 600 до 1000 м)
Специальный переход (от 1000 до 1500 м)
Специальный переход (свыше 1500 м)
Кабельная линия электропередачи
Кабельная линия электропередачи 6-500 кВ
| 1 | Кабельная линия электропередачи
в том числе:
| 1.1. | Специальный переход методом горизонтального направленного бурения
Отдельные элементы подстанции
| 1 | Количество выключателей (ячеек) распределительного устройства высшего напряжения
| 2 | Количество выключателей (ячеек) распределительного устройства среднего напряжения
| 3 | Количество выключателей (ячеек) распределительного устройства низшего напряжения
| 4 | Авто (трансформатор)
| 5 | Средства компенсации реактивной мощности
| 6 | Комплектные трансформаторные подстанции, распределительные пункты
…
Исходные данные:
- | Реконструкция ПС 110/10 кВ №549 "Порт"
- | 10110105000
- | Ленинградская область
- | техническое перевооружение и реконструкция
| № п/п | Наименование | Напряжение, кВ | Технические характеристики | Количество | Единицы измерения
Подстанция
| 1 | Распределительное устройство 6-750 кВ
|  | Количество выключателей (ячеек) распределительного устройства высшего напряжения | 110 | Элегазовый, уточняется проектом | 2 | единиц
Количество выключателей (ячеек) распределительного устройства среднего напряжения
|  | Количество выключателей (ячеек) распределительного устройства низшего напряжения | 10 | КРУ, вакуумные | 25 | единиц
| 2 | Авто (трансформатор) 35-750 кВ
|  | Авто (трансформатор) | 110 | ТРДН-63000/110/10-10 | 2 | единиц
| 3 | Средства компенсации реактивной мощности (управляемый шунтирующий реактор, шунтирующие реакторы, батареи статических конденсаторов, статические тиристорные компенсаторы) 6-750 кВ
Средства компенсации реактивной мощности
| 4 | Комплектные трансформаторные подстанции, распределительные пункты 6 (10) кВ
Комплектные трансформаторные подстанции, распределительные пункты
…
Воздушная линия электропередачи
Воздушные линии электропередачи 6-750 кВ
| 1 | Воздушная линия электропередачи
в том числе:
| 1.1. | Специальные большие переходы через препятствия
Специальный переход (от 600 до 1000 м)
Специальный переход (от 1000 до 1500 м)
Специальный переход (свыше 1500 м)
Кабельная линия электропередачи
Кабельная линия электропередачи 6-500 кВ
| 1 | Кабельная линия электропередачи
в том числе:
| 1.1. | Специальный переход методом горизонтального направленного бурения
Отдельные элементы подстанции
| 1 | Количество выключателей (ячеек) распределительного устройства высшего напряжения
| 2 | Количество выключателей (ячеек) распределительного устройства среднего напряжения
| 3 | Количество выключателей (ячеек) распределительного устройства низшего напряжения
| 4 | Авто (трансформатор)
| 5 | Средства компенсации реактивной мощности
| 6 | Комплектные трансформаторные подстанции, распределительные пункты
…
Исходные данные:
- | Реконструкция ПС №524 "Салют"
- | 10160013000
- | Ленинградская область
- | техническое перевооружение и реконструкция
| № п/п | Наименование | Напряжение, кВ | Технические характеристики | Количество | Единицы измерения
Подстанция
| 1 | Распределительное устройство 6-750 кВ
|  | Количество выключателей (ячеек) распределительного устройства высшего напряжения | 110 | определить проектом | 2 | единиц
Количество выключателей (ячеек) распределительного устройства среднего напряжения
|  | Количество выключателей (ячеек) распределительного устройства низшего напряжения | 10(6) | определить проектом | 4 | единиц
| 2 | Авто (трансформатор) 35-750 кВ
|  | Авто (трансформатор) | 35 | Трансформатор 35/10 кВ 10 МВА | 2 | единиц
| 3 | Средства компенсации реактивной мощности (управляемый шунтирующий реактор, шунтирующие реакторы, батареи статических конденсаторов, статические тиристорные компенсаторы) 6-750 кВ
Средства компенсации реактивной мощности
| 4 | Комплектные трансформаторные подстанции, распределительные пункты 6 (10) кВ
Комплектные трансформаторные подстанции, распределительные пункты
…
Воздушная линия электропередачи
Воздушные линии электропередачи 6-750 кВ
| 1 | Воздушная линия электропередачи
в том числе:
| 1.1. | Специальные большие переходы через препятствия
Специальный переход (от 600 до 1000 м)
Специальный переход (от 1000 до 1500 м)
Специальный переход (свыше 1500 м)
Кабельная линия электропередачи
Кабельная линия электропередачи 6-500 кВ
| 1 | Кабельная линия электропередачи
в том числе:
| 1.1. | Специальный переход методом горизонтального направленного бурения
Отдельные элементы подстанции
| 1 | Количество выключателей (ячеек) распределительного устройства высшего напряжения
| 2 | Количество выключателей (ячеек) распределительного устройства среднего напряжения
| 3 | Количество выключателей (ячеек) распределительного устройства низшего напряжения
| 4 | Авто (трансформатор)
| 5 | Средства компенсации реактивной мощности
| 6 | Комплектные трансформаторные подстанции, распределительные пункты
…
Исходные данные:
- | Реконструкция ПС 110/35/10 кВ "Назия"
- | 10120079000
- | Ленинградская область
- | техническое перевооружение и реконструкция
| № п/п | Наименование | Напряжение, кВ | Технические характеристики | Количество | Единицы измерения
Подстанция
| 1 | Распределительное устройство 6-750 кВ
|  | Количество выключателей (ячеек) распределительного устройства высшего напряжения | 110 | определить проектом | 3 | единиц
Количество выключателей (ячеек) распределительного устройства среднего напряжения
|  | Количество выключателей (ячеек) распределительного устройства низшего напряжения | 10(6) | вакуумный с выкатным элементом | 10 | единиц
| 2 | Авто (трансформатор) 35-750 кВ
|  | Авто (трансформатор) | 110 | 110/10(6)кВ, 25МВА | 2 | единиц
| 3 | Средства компенсации реактивной мощности (управляемый шунтирующий реактор, шунтирующие реакторы, батареи статических конденсаторов, статические тиристорные компенсаторы) 6-750 кВ
Средства компенсации реактивной мощности
| 4 | Комплектные трансформаторные подстанции, распределительные пункты 6 (10) кВ
Комплектные трансформаторные подстанции, распределительные пункты
…
Воздушная линия электропередачи
Воздушные линии электропередачи 6-750 кВ
| 1 | Воздушная линия электропередачи
в том числе:
| 1.1. | Специальные большие переходы через препятствия
Специальный переход (от 600 до 1000 м)
Специальный переход (от 1000 до 1500 м)
Специальный переход (свыше 1500 м)
Кабельная линия электропередачи
Кабельная линия электропередачи 6-500 кВ
| 1 | Кабельная линия электропередачи
в том числе:
| 1.1. | Специальный переход методом горизонтального направленного бурения
Отдельные элементы подстанции
| 1 | Количество выключателей (ячеек) распределительного устройства высшего напряжения
| 2 | Количество выключателей (ячеек) распределительного устройства среднего напряжения
| 3 | Количество выключателей (ячеек) распределительного устройства низшего напряжения
| 4 | Авто (трансформатор)
| 5 | Средства компенсации реактивной мощности
| 6 | Комплектные трансформаторные подстанции, распределительные пункты
Исходные данные:
- | Замена силовых трансформаторов и СВ 10 кВ на ПС 110/10 кВ №362
- | 10170022000
- | Ленинградская область
- | техническое перевооружение и реконструкция
| № п/п | Наименование | Напряжение, кВ | Технические характеристики | Количество | Единицы измерения
Подстанция
| 1 | Распределительное устройство 6-750 кВ
Количество выключателей (ячеек) распределительного устройства высшего напряжения
Количество выключателей (ячеек) распределительного устройства среднего напряжения
|  | Количество выключателей (ячеек) распределительного устройства низшего напряжения | 10 | выключатель вакуумный | 1 | единиц
| 2 | Авто (трансформатор) 35-750 кВ
|  | Авто (трансформатор) | 110 | ТДН 25000/110/10 | 2 | единиц
| 3 | Средства компенсации реактивной мощности (управляемый шунтирующий реактор, шунтирующие реакторы, батареи статических конденсаторов, статические тиристорные компенсаторы) 6-750 кВ
Средства компенсации реактивной мощности
| 4 | Комплектные трансформаторные подстанции, распределительные пункты 6 (10) кВ
Комплектные трансформаторные подстанции, распределительные пункты
…
Воздушная линия электропередачи
Воздушные линии электропередачи 6-750 кВ
| 1 | Воздушная линия электропередачи
в том числе:
| 1.1. | Специальные большие переходы через препятствия
Специальный переход (от 600 до 1000 м)
Специальный переход (от 1000 до 1500 м)
Специальный переход (свыше 1500 м)
Кабельная линия электропередачи
Кабельная линия электропередачи 6-500 кВ
| 1 | Кабельная линия электропередачи
в том числе:
| 1.1. | Специальный переход методом горизонтального направленного бурения
Отдельные элементы подстанции
| 1 | Количество выключателей (ячеек) распределительного устройства высшего напряжения
| 2 | Количество выключателей (ячеек) распределительного устройства среднего напряжения
| 3 | Количество выключателей (ячеек) распределительного устройства низшего напряжения
| 4 | Авто (трансформатор)
| 5 | Средства компенсации реактивной мощности
| 6 | Комплектные трансформаторные подстанции, распределительные пункты
…
Исходные данные:
- | Реконструкция ПС 35/10кВ "Потанино"
- | 10120074000
- | Ленинградская область
- | техническое перевооружение и реконструкция
| № п/п | Наименование | Напряжение, кВ | Технические характеристики | Количество | Единицы измерения
Подстанция
| 1 | Распределительное устройство 6-750 кВ
Количество выключателей (ячеек) распределительного устройства высшего напряжения
|  | Количество выключателей (ячеек) распределительного устройства среднего напряжения | 35 | уточняется проектом | 20 | единиц
Количество выключателей (ячеек) распределительного устройства низшего напряжения
| 2 | Авто (трансформатор) 35-750 кВ
|  | Авто (трансформатор) | 2 | ТМ 6300/35 | 2 | единиц
| 3 | Средства компенсации реактивной мощности (управляемый шунтирующий реактор, шунтирующие реакторы, батареи статических конденсаторов, статические тиристорные компенсаторы) 6-750 кВ
Средства компенсации реактивной мощности
| 4 | Комплектные трансформаторные подстанции, распределительные пункты 6 (10) кВ
Комплектные трансформаторные подстанции, распределительные пункты
…
Воздушная линия электропередачи
Воздушные линии электропередачи 6-750 кВ
| 1 | Воздушная линия электропередачи
в том числе:
| 1.1. | Специальные большие переходы через препятствия
Специальный переход (от 600 до 1000 м)
Специальный переход (от 1000 до 1500 м)
Специальный переход (свыше 1500 м)
Кабельная линия электропередачи
Кабельная линия электропередачи 6-500 кВ
| 1 | Кабельная линия электропередачи
в том числе:
| 1.1. | Специальный переход методом горизонтального направленного бурения
Отдельные элементы подстанции
| 1 | Количество выключателей (ячеек) распределительного устройства высшего напряжения
| 2 | Количество выключателей (ячеек) распределительного устройства среднего напряжения
| 3 | Количество выключателей (ячеек) распределительного устройства низшего напряжения
| 4 | Авто (трансформатор)
| 5 | Средства компенсации реактивной мощности
| 6 | Комплектные трансформаторные подстанции, распределительные пункты
…
- | Строительство ПС 35 кВ "Пески" с заходами на ПС "Молодежная"
- | 10100135000
- | Ленинградская область
- | новое строительство
| № п/п | Наименование | Напряжение, кВ | Технические характеристики | Количество | Единицы измерения
Подстанция
| 1 | Распределительное устройство 6-750 кВ
|  | Количество выключателей (ячеек) распределительного устройства высшего напряжения | 35 | ВБЭТ | 10 | единиц
Количество выключателей (ячеек) распределительного устройства среднего напряжения
|  | Количество выключателей (ячеек) распределительного устройства низшего напряжения | 10 | ВБЭТ | 22 | единиц
| 2 | Авто (трансформатор) 35-750 кВ
|  | Авто (трансформатор) | 35 | ТМН-35/10кВ (2х6,3 МВА) | 2 | единиц
| 3 | Средства компенсации реактивной мощности (управляемый шунтирующий реактор, шунтирующие реакторы, батареи статических конденсаторов, статические тиристорные компенсаторы) 6-750 кВ
Средства компенсации реактивной мощности
| 4 | Комплектные трансформаторные подстанции, распределительные пункты 6 (10) кВ
Комплектные трансформаторные подстанции, распределительные пункты
…
Воздушная линия электропередачи
Воздушные линии электропередачи 6-750 кВ
| 1 | Воздушная линия электропередачи | 35 | 2 цепи, определяется проектом | 9 | км (по трассе)
в том числе:
| 1.1. | Специальные большие переходы через препятствия
Специальный переход (от 600 до 1000 м)
Специальный переход (от 1000 до 1500 м)
Специальный переход (свыше 1500 м)
Кабельная линия электропередачи
Кабельная линия электропередачи 6-500 кВ
| 1 | Кабельная линия электропередачи
в том числе:
| 1.1. | Специальный переход методом горизонтального направленного бурения
Отдельные элементы подстанции
| 1 | Количество выключателей (ячеек) распределительного устройства высшего напряжения
| 2 | Количество выключателей (ячеек) распределительного устройства среднего напряжения
| 3 | Количество выключателей (ячеек) распределительного устройства низшего напряжения
| 4 | Авто (трансформатор)
| 5 | Средства компенсации реактивной мощности
| 6 | Комплектные трансформаторные подстанции, распределительные пункты
…
Исходные данные:
- | Реконструкция ПС 35/10 кВ "Бобочинская"
- | 10150025000
- | Ленинградская область
- | техническое перевооружение и реконструкция
| № п/п | Наименование | Напряжение, кВ | Технические характеристики | Количество | Единицы измерения
Подстанция
| 1 | Распределительное устройство 6-750 кВ
Количество выключателей (ячеек) распределительного устройства высшего напряжения
|  | Количество выключателей (ячеек) распределительного устройства среднего напряжения | 35 | уточняется проектом | 1 | единиц
|  | Количество выключателей (ячеек) распределительного устройства низшего напряжения | 10 | вакуумные, КРУ | 10 | единиц
| 2 | Авто (трансформатор) 35-750 кВ
|  | Авто (трансформатор) | 35 | 35/10(6)кВ 1х6,3 МВА | 1 | единиц
| 3 | Средства компенсации реактивной мощности (управляемый шунтирующий реактор, шунтирующие реакторы, батареи статических конденсаторов, статические тиристорные компенсаторы) 6-750 кВ
Средства компенсации реактивной мощности
| 4 | Комплектные трансформаторные подстанции, распределительные пункты 6 (10) кВ
Комплектные трансформаторные подстанции, распределительные пункты
…
Воздушная линия электропередачи
Воздушные линии электропередачи 6-750 кВ
| 1 | Воздушная линия электропередачи
в том числе:
| 1.1. | Специальные большие переходы через препятствия
Специальный переход (от 600 до 1000 м)
Специальный переход (от 1000 до 1500 м)
Специальный переход (свыше 1500 м)
Кабельная линия электропередачи
Кабельная линия электропередачи 6-500 кВ
| 1 | Кабельная линия электропередачи
в том числе:
| 1.1. | Специальный переход методом горизонтального направленного бурения
Отдельные элементы подстанции
| 1 | Количество выключателей (ячеек) распределительного устройства высшего напряжения
| 2 | Количество выключателей (ячеек) распределительного устройства среднего напряжения
| 3 | Количество выключателей (ячеек) распределительного устройства низшего напряжения
| 4 | Авто (трансформатор)
| 5 | Средства компенсации реактивной мощности
| 6 | Комплектные трансформаторные подстанции, распределительные пункты
…
Исходные данные:
- | Строительство новой ПС 110 кВ "Токсово" взамен ПС 35кВ №601 и №628
- | 10120118000
- | Ленинградская область
- | новое строительство
| № п/п | Наименование | Напряжение, кВ | Технические характеристики | Количество | Единицы измерения
Подстанция
| 1 | Распределительное устройство 6-750 кВ
|  | Количество выключателей (ячеек) распределительного устройства высшего напряжения | 110 | определяется проектом | 3 | шт
Количество выключателей (ячеек) распределительного устройства среднего напряжения
|  | Количество выключателей (ячеек) распределительного устройства низшего напряжения | 6(10) | определяется проектом | 56 | ячеек
| 2 | Авто (трансформатор) 35-750 кВ
|  | Авто (трансформатор) | 110 | ТРДН-40000/110/10 | 2 | шт
| 3 | Средства компенсации реактивной мощности (управляемый шунтирующий реактор, шунтирующие реакторы, батареи статических конденсаторов, статические тиристорные компенсаторы) 6-750 кВ
Средства компенсации реактивной мощности
| 4 | Комплектные трансформаторные подстанции, распределительные пункты 6 (10) кВ
Комплектные трансформаторные подстанции, распределительные пункты
…
Воздушная линия электропередачи
Воздушные линии электропередачи 6-750 кВ
| 1 | Воздушная линия электропередачи | 110 | 2 цепи, определяется проектом | 3 | всего км (по трассе)
в том числе:
| 1.1. | Специальные большие переходы через препятствия
Специальный переход (от 600 до 1000 м)
Специальный переход (от 1000 до 1500 м)
Специальный переход (свыше 1500 м)
Кабельная линия электропередачи
Кабельная линия электропередачи 6-500 кВ
| 1 | Кабельная линия электропередачи
в том числе:
| 1.1. | Специальный переход методом горизонтального направленного бурения
Отдельные элементы подстанции
| 1 | Количество выключателей (ячеек) распределительного устройства высшего напряжения
| 2 | Количество выключателей (ячеек) распределительного устройства среднего напряжения
| 3 | Количество выключателей (ячеек) распределительного устройства низшего напряжения
| 4 | Авто (трансформатор)
| 5 | Средства компенсации реактивной мощности
| 6 | Комплектные трансформаторные подстанции, распределительные пункты
…
- | Реконструкция ПС 110/10кВ №391
- | 10120286000
- | Ленинградская область
- | техническое перевооружение и реконструкция
| № п/п | Наименование | Напряжение, кВ | Технические характеристики | Количество | Единицы измерения
Подстанция
| 1 | Распределительное устройство 6-750 кВ
|  | Количество выключателей (ячеек) распределительного устройства высшего напряжения | 110 | определить проектом | 3 | единиц
Количество выключателей (ячеек) распределительного устройства среднего напряжения
|  | Количество выключателей (ячеек) распределительного устройства низшего напряжения | 10(6) | определить проектом | 3 | единиц
| 2 | Авто (трансформатор) 35-750 кВ
|  | Авто (трансформатор) | 110 | 110/10(6)кВ 25 МВА | 2 | единиц
| 3 | Средства компенсации реактивной мощности (управляемый шунтирующий реактор, шунтирующие реакторы, батареи статических конденсаторов, статические тиристорные компенсаторы) 6-750 кВ
Средства компенсации реактивной мощности
| 4 | Комплектные трансформаторные подстанции, распределительные пункты 6 (10) кВ
Комплектные трансформаторные подстанции, распределительные пункты
…
Воздушная линия электропередачи
Воздушные линии электропередачи 6-750 кВ
| 1 | Воздушная линия электропередачи
в том числе:
| 1.1. | Специальные большие переходы через препятствия
Специальный переход (от 600 до 1000 м)
Специальный переход (от 1000 до 1500 м)
Специальный переход (свыше 1500 м)
Кабельная линия электропередачи
Кабельная линия электропередачи 6-500 кВ
| 1 | Кабельная линия электропередачи
в том числе:
| 1.1. | Специальный переход методом горизонтального направленного бурения
Отдельные элементы подстанции
| 1 | Количество выключателей (ячеек) распределительного устройства высшего напряжения
| 2 | Количество выключателей (ячеек) распределительного устройства среднего напряжения
| 3 | Количество выключателей (ячеек) распределительного устройства низшего напряжения
| 4 | Авто (трансформатор)
| 5 | Средства компенсации реактивной мощности
| 6 | Комплектные трансформаторные подстанции, распределительные пункты
…
Исходные данные:
Замена перегружаемых трансформаторов на ПС 35-110кВ Ленинградской области (в части ПС "Гранит")
10151601916
Ленинградская область
техническое перевооружение и реконструкция
| № п/п | Наименование | Напряжение, кВ | Технические характеристики | Количество | Единицы измерения
Подстанция
| 1 | Распределительное устройство 6-750 кВ
Количество выключателей (ячеек) распределительного устройства высшего напряжения
Количество выключателей (ячеек) распределительного устройства среднего напряжения
Количество выключателей (ячеек) распределительного устройства низшего напряжения
| 2 | Авто (трансформатор) 35-750 кВ
Авто (трансформатор)
|  |  | 35 | 2 шт (2х10 МВА) | 2 | единиц
| 3 | Средства компенсации реактивной мощности (управляемый шунтирующий реактор, шунтирующие реакторы, батареи статических конденсаторов, статические тиристорные компенсаторы) 6-750 кВ
Средства компенсации реактивной мощности
| 4 | Комплектные трансформаторные подстанции, распределительные пункты 6 (10) кВ
Комплектные трансформаторные подстанции, распределительные пункты
…
Воздушная линия электропередачи
Воздушные линии электропередачи 6-750 кВ
| 1 | Воздушная линия электропередачи
| 1 | Воздушная линия электропередачи
в том числе:
| 1.1. | Специальные большие переходы через препятствия
Специальный переход (от 600 до 1000 м)
Специальный переход (от 1000 до 1500 м)
Специальный переход (свыше 1500 м)
Кабельная линия электропередачи
Кабельная линия электропередачи 6-500 кВ
| 1 | Кабельная линия электропередачи
в том числе:
| 1.1. | Специальный переход методом горизонтального направленного бурения
Отдельные элементы подстанции
| 1 | Количество выключателей (ячеек) распределительного устройства высшего напряжения
| 2 | Количество выключателей (ячеек) распределительного устройства среднего напряжения
| 3 | Количество выключателей (ячеек) распределительного устройства низшего напряжения
| 4 | Авто (трансформатор)
| 5 | Средства компенсации реактивной мощности
| 6 | Комплектные трансформаторные подстанции, распределительные пункты
…
Исходные данные:
Замена перегружаемых трансформаторов на ПС 35-110кВ Ленинградской области (в части ПС-547 "Сосновская")
10151602916
Ленинградская область
техническое перевооружение и реконструкция
| № п/п | Наименование | Напряжение, кВ | Технические характеристики | Количество | Единицы измерения
Подстанция
| 1 | Распределительное устройство 6-750 кВ
Количество выключателей (ячеек) распределительного устройства высшего напряжения
Количество выключателей (ячеек) распределительного устройства среднего напряжения
Количество выключателей (ячеек) распределительного устройства низшего напряжения
| 2 | Авто (трансформатор) 35-750 кВ
|  | Авто (трансформатор) | 110 | 2 шт (2х40 МВА) | 2 | единиц
| 3 | Средства компенсации реактивной мощности (управляемый шунтирующий реактор, шунтирующие реакторы, батареи статических конденсаторов, статические тиристорные компенсаторы) 6-750 кВ
Средства компенсации реактивной мощности
| 4 | Комплектные трансформаторные подстанции, распределительные пункты 6 (10) кВ
Комплектные трансформаторные подстанции, распределительные пункты
…
Воздушная линия электропередачи
Воздушные линии электропередачи 6-750 кВ
| 1 | Воздушная линия электропередачи
| 1 | Воздушная линия электропередачи
в том числе:
| 1.1. | Специальные большие переходы через препятствия
Специальный переход (от 600 до 1000 м)
Специальный переход (от 1000 до 1500 м)
Специальный переход (свыше 1500 м)
Кабельная линия электропередачи
Кабельная линия электропередачи 6-500 кВ
| 1 | Кабельная линия электропередачи
в том числе:
| 1.1. | Специальный переход методом горизонтального направленного бурения
Отдельные элементы подстанции
| 1 | Количество выключателей (ячеек) распределительного устройства высшего напряжения
| 2 | Количество выключателей (ячеек) распределительного устройства среднего напряжения
| 3 | Количество выключателей (ячеек) распределительного устройства низшего напряжения
| 4 | Авто (трансформатор)
| 5 | Средства компенсации реактивной мощности
| 6 | Комплектные трансформаторные подстанции, распределительные пункты
…
Исходные данные:
Замена перегружаемых трансформаторов на ПС 35-110кВ Ленинградской области (в части ПС "Саперная")
10151603916
Ленинградская область
техническое перевооружение и реконструкция
| № п/п | Наименование | Напряжение, кВ | Технические характеристики | Количество | Единицы измерения
Подстанция
| 1 | Распределительное устройство 6-750 кВ
Количество выключателей (ячеек) распределительного устройства высшего напряжения
Количество выключателей (ячеек) распределительного устройства среднего напряжения
Количество выключателей (ячеек) распределительного устройства низшего напряжения
| 2 | Авто (трансформатор) 35-750 кВ
Авто (трансформатор)
|  |  | 35 | 2 шт (2х10 МВА) | 2 | единиц
| 3 | Средства компенсации реактивной мощности (управляемый шунтирующий реактор, шунтирующие реакторы, батареи статических конденсаторов, статические тиристорные компенсаторы) 6-750 кВ
Средства компенсации реактивной мощности
| 4 | Комплектные трансформаторные подстанции, распределительные пункты 6 (10) кВ
Комплектные трансформаторные подстанции, распределительные пункты
…
Воздушная линия электропередачи
Воздушные линии электропередачи 6-750 кВ
| 1 | Воздушная линия электропередачи
| 1 | Воздушная линия электропередачи
в том числе:
| 1.1. | Специальные большие переходы через препятствия
Специальный переход (от 600 до 1000 м)
Специальный переход (от 1000 до 1500 м)
Специальный переход (свыше 1500 м)
Кабельная линия электропередачи
Кабельная линия электропередачи 6-500 кВ
| 1 | Кабельная линия электропередачи
в том числе:
| 1.1. | Специальный переход методом горизонтального направленного бурения
Отдельные элементы подстанции
| 1 | Количество выключателей (ячеек) распределительного устройства высшего напряжения
| 2 | Количество выключателей (ячеек) распределительного устройства среднего напряжения
| 3 | Количество выключателей (ячеек) распределительного устройства низшего напряжения
| 4 | Авто (трансформатор)
| 5 | Средства компенсации реактивной мощности
| 6 | Комплектные трансформаторные подстанции, распределительные пункты
…
Исходные данные:
Замена перегружаемых трансформаторов на ПС 35-110кВ Ленинградской области (в части ПС "Красноармейская")
10151604916
Ленинградская область
техническое перевооружение и реконструкция
| № п/п | Наименование | Напряжение, кВ | Технические характеристики | Количество | Единицы измерения
Подстанция
| 1 | Распределительное устройство 6-750 кВ
Количество выключателей (ячеек) распределительного устройства высшего напряжения
Количество выключателей (ячеек) распределительного устройства среднего напряжения
Количество выключателей (ячеек) распределительного устройства низшего напряжения
| 2 | Авто (трансформатор) 35-750 кВ
Авто (трансформатор)
|  |  | 35 | 2 шт (2х6,3 МВА) | 2 | единиц
| 3 | Средства компенсации реактивной мощности (управляемый шунтирующий реактор, шунтирующие реакторы, батареи статических конденсаторов, статические тиристорные компенсаторы) 6-750 кВ
Средства компенсации реактивной мощности
| 4 | Комплектные трансформаторные подстанции, распределительные пункты 6 (10) кВ
Комплектные трансформаторные подстанции, распределительные пункты
…
Воздушная линия электропередачи
Воздушные линии электропередачи 6-750 кВ
| 1 | Воздушная линия электропередачи
| 1 | Воздушная линия электропередачи
в том числе:
| 1.1. | Специальные большие переходы через препятствия
Специальный переход (от 600 до 1000 м)
Специальный переход (от 1000 до 1500 м)
Специальный переход (свыше 1500 м)
Кабельная линия электропередачи
Кабельная линия электропередачи 6-500 кВ
| 1 | Кабельная линия электропередачи
в том числе:
| 1.1. | Специальный переход методом горизонтального направленного бурения
Отдельные элементы подстанции
| 1 | Количество выключателей (ячеек) распределительного устройства высшего напряжения
| 2 | Количество выключателей (ячеек) распределительного устройства среднего напряжения
| 3 | Количество выключателей (ячеек) распределительного устройства низшего напряжения
| 4 | Авто (трансформатор)
| 5 | Средства компенсации реактивной мощности
| 6 | Комплектные трансформаторные подстанции, распределительные пункты
…
Исходные данные:
Замена перегружаемых трансформаторов на ПС 35-110кВ Ленинградской области (в части ПС-158 "Победа")
10151605916
Ленинградская область
техническое перевооружение и реконструкция
| № п/п | Наименование | Напряжение, кВ | Технические характеристики | Количество | Единицы измерения
Подстанция
| 1 | Распределительное устройство 6-750 кВ
Количество выключателей (ячеек) распределительного устройства высшего напряжения
Количество выключателей (ячеек) распределительного устройства среднего напряжения
Количество выключателей (ячеек) распределительного устройства низшего напряжения
| 2 | Авто (трансформатор) 35-750 кВ
|  | Авто (трансформатор) | 110 | 2 шт (2х63 МВА) | 2 | единиц
| 3 | Средства компенсации реактивной мощности (управляемый шунтирующий реактор, шунтирующие реакторы, батареи статических конденсаторов, статические тиристорные компенсаторы) 6-750 кВ
Средства компенсации реактивной мощности
| 4 | Комплектные трансформаторные подстанции, распределительные пункты 6 (10) кВ
Комплектные трансформаторные подстанции, распределительные пункты
…
Воздушная линия электропередачи
Воздушные линии электропередачи 6-750 кВ
| 1 | Воздушная линия электропередачи
| 1 | Воздушная линия электропередачи
в том числе:
| 1.1. | Специальные большие переходы через препятствия
Специальный переход (от 600 до 1000 м)
Специальный переход (от 1000 до 1500 м)
Специальный переход (свыше 1500 м)
Кабельная линия электропередачи
Кабельная линия электропередачи 6-500 кВ
| 1 | Кабельная линия электропередачи
в том числе:
| 1.1. | Специальный переход методом горизонтального направленного бурения
Отдельные элементы подстанции
| 1 | Количество выключателей (ячеек) распределительного устройства высшего напряжения
| 2 | Количество выключателей (ячеек) распределительного устройства среднего напряжения
| 3 | Количество выключателей (ячеек) распределительного устройства низшего напряжения
| 4 | Авто (трансформатор)
| 5 | Средства компенсации реактивной мощности
| 6 | Комплектные трансформаторные подстанции, распределительные пункты
…
Исходные данные:
Замена перегружаемых трансформаторов на ПС 35-110кВ Ленинградской области (в части ПС-511 "Плодовое")
10151606916
Ленинградская область
техническое перевооружение и реконструкция
| № п/п | Наименование | Напряжение, кВ | Технические характеристики | Количество | Единицы измерения
Подстанция
| 1 | Распределительное устройство 6-750 кВ
Количество выключателей (ячеек) распределительного устройства высшего напряжения
Количество выключателей (ячеек) распределительного устройства среднего напряжения
Количество выключателей (ячеек) распределительного устройства низшего напряжения
| 2 | Авто (трансформатор) 35-750 кВ
|  | Авто (трансформатор) | 110 | 2 шт (2х10 МВА) | 2 | единиц
| 3 | Средства компенсации реактивной мощности (управляемый шунтирующий реактор, шунтирующие реакторы, батареи статических конденсаторов, статические тиристорные компенсаторы) 6-750 кВ
Средства компенсации реактивной мощности
| 4 | Комплектные трансформаторные подстанции, распределительные пункты 6 (10) кВ
Комплектные трансформаторные подстанции, распределительные пункты
…
Воздушная линия электропередачи
Воздушные линии электропередачи 6-750 кВ
| 1 | Воздушная линия электропередачи
| 1 | Воздушная линия электропередачи
в том числе:
| 1.1. | Специальные большие переходы через препятствия
Специальный переход (от 600 до 1000 м)
Специальный переход (от 1000 до 1500 м)
Специальный переход (свыше 1500 м)
Кабельная линия электропередачи
Кабельная линия электропередачи 6-500 кВ
| 1 | Кабельная линия электропередачи
в том числе:
| 1.1. | Специальный переход методом горизонтального направленного бурения
Отдельные элементы подстанции
| 1 | Количество выключателей (ячеек) распределительного устройства высшего напряжения
| 2 | Количество выключателей (ячеек) распределительного устройства среднего напряжения
| 3 | Количество выключателей (ячеек) распределительного устройства низшего напряжения
| 4 | Авто (трансформатор)
| 5 | Средства компенсации реактивной мощности
| 6 | Комплектные трансформаторные подстанции, распределительные пункты
…
Исходные данные:
Замена перегружаемых трансформаторов на ПС 35-110кВ Ленинградской области (в части ПС-377 "Шум")
10151607916
Ленинградская область
техническое перевооружение и реконструкция
| № п/п | Наименование | Напряжение, кВ | Технические характеристики | Количество | Единицы измерения
Подстанция
| 1 | Распределительное устройство 6-750 кВ
Количество выключателей (ячеек) распределительного устройства высшего напряжения
Количество выключателей (ячеек) распределительного устройства среднего напряжения
Количество выключателей (ячеек) распределительного устройства низшего напряжения
| 2 | Авто (трансформатор) 35-750 кВ
|  | Авто (трансформатор) | 110 | 2 шт (2х16 МВА) | 2 | единиц
| 3 | Средства компенсации реактивной мощности (управляемый шунтирующий реактор, шунтирующие реакторы, батареи статических конденсаторов, статические тиристорные компенсаторы) 6-750 кВ
Средства компенсации реактивной мощности
| 4 | Комплектные трансформаторные подстанции, распределительные пункты 6 (10) кВ
Комплектные трансформаторные подстанции, распределительные пункты
…
Воздушная линия электропередачи
Воздушные линии электропередачи 6-750 кВ
| 1 | Воздушная линия электропередачи
| 1 | Воздушная линия электропередачи
в том числе:
| 1.1. | Специальные большие переходы через препятствия
Специальный переход (от 600 до 1000 м)
Специальный переход (от 1000 до 1500 м)
Специальный переход (свыше 1500 м)
Кабельная линия электропередачи
Кабельная линия электропередачи 6-500 кВ
| 1 | Кабельная линия электропередачи
в том числе:
| 1.1. | Специальный переход методом горизонтального направленного бурения
Отдельные элементы подстанции
| 1 | Количество выключателей (ячеек) распределительного устройства высшего напряжения
| 2 | Количество выключателей (ячеек) распределительного устройства среднего напряжения
| 3 | Количество выключателей (ячеек) распределительного устройства низшего напряжения
| 4 | Авто (трансформатор)
| 5 | Средства компенсации реактивной мощности
| 6 | Комплектные трансформаторные подстанции, распределительные пункты
…
Исходные данные:
Замена перегружаемых трансформаторов на ПС 35-110кВ Ленинградской области (в части ПС-725 "Новолисино")
10151608916
Ленинградская область
техническое перевооружение и реконструкция
| № п/п | Наименование | Напряжение, кВ | Технические характеристики | Количество | Единицы измерения
Подстанция
| 1 | Распределительное устройство 6-750 кВ
Количество выключателей (ячеек) распределительного устройства высшего напряжения
Количество выключателей (ячеек) распределительного устройства среднего напряжения
Количество выключателей (ячеек) распределительного устройства низшего напряжения
| 2 | Авто (трансформатор) 35-750 кВ
Авто (трансформатор)
|  |  | 35 | 2 шт (2х4 МВА) | 2 | единиц
| 3 | Средства компенсации реактивной мощности (управляемый шунтирующий реактор, шунтирующие реакторы, батареи статических конденсаторов, статические тиристорные компенсаторы) 6-750 кВ
Средства компенсации реактивной мощности
| 4 | Комплектные трансформаторные подстанции, распределительные пункты 6 (10) кВ
Комплектные трансформаторные подстанции, распределительные пункты
…
Воздушная линия электропередачи
Воздушные линии электропередачи 6-750 кВ
| 1 | Воздушная линия электропередачи
| 1 | Воздушная линия электропередачи
в том числе:
| 1.1. | Специальные большие переходы через препятствия
Специальный переход (от 600 до 1000 м)
Специальный переход (от 1000 до 1500 м)
Специальный переход (свыше 1500 м)
Кабельная линия электропередачи
Кабельная линия электропередачи 6-500 кВ
| 1 | Кабельная линия электропередачи
в том числе:
| 1.1. | Специальный переход методом горизонтального направленного бурения
Отдельные элементы подстанции
| 1 | Количество выключателей (ячеек) распределительного устройства высшего напряжения
| 2 | Количество выключателей (ячеек) распределительного устройства среднего напряжения
| 3 | Количество выключателей (ячеек) распределительного устройства низшего напряжения
| 4 | Авто (трансформатор)
| 5 | Средства компенсации реактивной мощности
| 6 | Комплектные трансформаторные подстанции, распределительные пункты
…
Исходные данные:
Замена перегружаемых трансформаторов на ПС 35-110кВ Ленинградской области (в части ПС-344 "Гостилицы")
10151609916
Ленинградская область
техническое перевооружение и реконструкция
| № п/п | Наименование | Напряжение, кВ | Технические характеристики | Количество | Единицы измерения
Подстанция
| 1 | Распределительное устройство 6-750 кВ
Количество выключателей (ячеек) распределительного устройства высшего напряжения
Количество выключателей (ячеек) распределительного устройства среднего напряжения
Количество выключателей (ячеек) распределительного устройства низшего напряжения
| 2 | Авто (трансформатор) 35-750 кВ
|  | Авто (трансформатор) | 110 | 2 шт (2х25 МВА) | 2 | единиц
| 3 | Средства компенсации реактивной мощности (управляемый шунтирующий реактор, шунтирующие реакторы, батареи статических конденсаторов, статические тиристорные компенсаторы) 6-750 кВ
Средства компенсации реактивной мощности
| 4 | Комплектные трансформаторные подстанции, распределительные пункты 6 (10) кВ
Комплектные трансформаторные подстанции, распределительные пункты
…
Воздушная линия электропередачи
Воздушные линии электропередачи 6-750 кВ
| 1 | Воздушная линия электропередачи
| 1 | Воздушная линия электропередачи
в том числе:
| 1.1. | Специальные большие переходы через препятствия
Специальный переход (от 600 до 1000 м)
Специальный переход (от 1000 до 1500 м)
Специальный переход (свыше 1500 м)
Кабельная линия электропередачи
Кабельная линия электропередачи 6-500 кВ
| 1 | Кабельная линия электропередачи
в том числе:
| 1.1. | Специальный переход методом горизонтального направленного бурения
Отдельные элементы подстанции
| 1 | Количество выключателей (ячеек) распределительного устройства высшего напряжения
| 2 | Количество выключателей (ячеек) распределительного устройства среднего напряжения
| 3 | Количество выключателей (ячеек) распределительного устройства низшего напряжения
| 4 | Авто (трансформатор)
| 5 | Средства компенсации реактивной мощности
| 6 | Комплектные трансформаторные подстанции, распределительные пункты
…
Исходные данные:
Замена перегружаемых трансформаторов на ПС 35-110кВ Ленинградской области (в части ПС "Кобрино")
10151610916
Ленинградская область
техническое перевооружение и реконструкция
| № п/п | Наименование | Напряжение, кВ | Технические характеристики | Количество | Единицы измерения
Подстанция
| 1 | Распределительное устройство 6-750 кВ
Количество выключателей (ячеек) распределительного устройства высшего напряжения
Количество выключателей (ячеек) распределительного устройства среднего напряжения
Количество выключателей (ячеек) распределительного устройства низшего напряжения
| 2 | Авто (трансформатор) 35-750 кВ
Авто (трансформатор)
|  |  | 35 | 2 шт (2х10 МВА) | 2 | единиц
| 3 | Средства компенсации реактивной мощности (управляемый шунтирующий реактор, шунтирующие реакторы, батареи статических конденсаторов, статические тиристорные компенсаторы) 6-750 кВ
Средства компенсации реактивной мощности
| 4 | Комплектные трансформаторные подстанции, распределительные пункты 6 (10) кВ
Комплектные трансформаторные подстанции, распределительные пункты
…
Воздушная линия электропередачи
Воздушные линии электропередачи 6-750 кВ
| 1 | Воздушная линия электропередачи
| 1 | Воздушная линия электропередачи
в том числе:
| 1.1. | Специальные большие переходы через препятствия
Специальный переход (от 600 до 1000 м)
Специальный переход (от 1000 до 1500 м)
Специальный переход (свыше 1500 м)
Кабельная линия электропередачи
Кабельная линия электропередачи 6-500 кВ
| 1 | Кабельная линия электропередачи
в том числе:
| 1.1. | Специальный переход методом горизонтального направленного бурения
Отдельные элементы подстанции
| 1 | Количество выключателей (ячеек) распределительного устройства высшего напряжения
| 2 | Количество выключателей (ячеек) распределительного устройства среднего напряжения
| 3 | Количество выключателей (ячеек) распределительного устройства низшего напряжения
| 4 | Авто (трансформатор)
| 5 | Средства компенсации реактивной мощности
| 6 | Комплектные трансформаторные подстанции, распределительные пункты
…
Исходные данные:
Замена перегружаемых трансформаторов на ПС 35-110кВ Ленинградской области (в части ПС "Пламя")
10151611916
Ленинградская область
техническое перевооружение и реконструкция
| № п/п | Наименование | Напряжение, кВ | Технические характеристики | Количество | Единицы измерения
Подстанция
| 1 | Распределительное устройство 6-750 кВ
Количество выключателей (ячеек) распределительного устройства высшего напряжения
Количество выключателей (ячеек) распределительного устройства среднего напряжения
Количество выключателей (ячеек) распределительного устройства низшего напряжения
| 2 | Авто (трансформатор) 35-750 кВ
Авто (трансформатор)
|  |  | 35 | 2 шт (2х10 МВА) | 2 | единиц
| 3 | Средства компенсации реактивной мощности (управляемый шунтирующий реактор, шунтирующие реакторы, батареи статических конденсаторов, статические тиристорные компенсаторы) 6-750 кВ
Средства компенсации реактивной мощности
| 4 | Комплектные трансформаторные подстанции, распределительные пункты 6 (10) кВ
Комплектные трансформаторные подстанции, распределительные пункты
…
Воздушная линия электропередачи
Воздушные линии электропередачи 6-750 кВ
| 1 | Воздушная линия электропередачи
| 1 | Воздушная линия электропередачи
в том числе:
| 1.1. | Специальные большие переходы через препятствия
Специальный переход (от 600 до 1000 м)
Специальный переход (от 1000 до 1500 м)
Специальный переход (свыше 1500 м)
Кабельная линия электропередачи
Кабельная линия электропередачи 6-500 кВ
| 1 | Кабельная линия электропередачи
в том числе:
| 1.1. | Специальный переход методом горизонтального направленного бурения
Отдельные элементы подстанции
| 1 | Количество выключателей (ячеек) распределительного устройства высшего напряжения
| 2 | Количество выключателей (ячеек) распределительного устройства среднего напряжения
| 3 | Количество выключателей (ячеек) распределительного устройства низшего напряжения
| 4 | Авто (трансформатор)
| 5 | Средства компенсации реактивной мощности
| 6 | Комплектные трансформаторные подстанции, распределительные пункты
…
Исходные данные:
Замена перегружаемых трансформаторов на ПС 35-110кВ Ленинградской области (в части ПС-189 "Волосово")
10151612916
Ленинградская область
техническое перевооружение и реконструкция
| № п/п | Наименование | Напряжение, кВ | Технические характеристики | Количество | Единицы измерения
Подстанция
| 1 | Распределительное устройство 6-750 кВ
Количество выключателей (ячеек) распределительного устройства высшего напряжения
Количество выключателей (ячеек) распределительного устройства среднего напряжения
Количество выключателей (ячеек) распределительного устройства низшего напряжения
| 2 | Авто (трансформатор) 35-750 кВ
|  | Авто (трансформатор) | 110 | 2 шт (2х40 МВА) | 2 | единиц
| 3 | Средства компенсации реактивной мощности (управляемый шунтирующий реактор, шунтирующие реакторы, батареи статических конденсаторов, статические тиристорные компенсаторы) 6-750 кВ
Средства компенсации реактивной мощности
| 4 | Комплектные трансформаторные подстанции, распределительные пункты 6 (10) кВ
Комплектные трансформаторные подстанции, распределительные пункты
…
Воздушная линия электропередачи
Воздушные линии электропередачи 6-750 кВ
| 1 | Воздушная линия электропередачи
| 1 | Воздушная линия электропередачи
в том числе:
| 1.1. | Специальные большие переходы через препятствия
Специальный переход (от 600 до 1000 м)
Специальный переход (от 1000 до 1500 м)
Специальный переход (свыше 1500 м)
Кабельная линия электропередачи
Кабельная линия электропередачи 6-500 кВ
| 1 | Кабельная линия электропередачи
в том числе:
| 1.1. | Специальный переход методом горизонтального направленного бурения
Отдельные элементы подстанции
| 1 | Количество выключателей (ячеек) распределительного устройства высшего напряжения
| 2 | Количество выключателей (ячеек) распределительного устройства среднего напряжения
| 3 | Количество выключателей (ячеек) распределительного устройства низшего напряжения
| 4 | Авто (трансформатор)
| 5 | Средства компенсации реактивной мощности
| 6 | Комплектные трансформаторные подстанции, распределительные пункты
…
Исходные данные:
Замена перегружаемых трансформаторов на ПС 35-110кВ Ленинградской области (в части ПС-12 "Алексеевка")
10151613916
Ленинградская область
техническое перевооружение и реконструкция
| № п/п | Наименование | Напряжение, кВ | Технические характеристики | Количество | Единицы измерения
Подстанция
| 1 | Распределительное устройство 6-750 кВ
Количество выключателей (ячеек) распределительного устройства высшего напряжения
Количество выключателей (ячеек) распределительного устройства среднего напряжения
Количество выключателей (ячеек) распределительного устройства низшего напряжения
| 2 | Авто (трансформатор) 35-750 кВ
Авто (трансформатор)
|  |  | 35 | 1 шт (1х10 МВА) | 1 | единиц
| 3 | Средства компенсации реактивной мощности (управляемый шунтирующий реактор, шунтирующие реакторы, батареи статических конденсаторов, статические тиристорные компенсаторы) 6-750 кВ
Средства компенсации реактивной мощности
| 4 | Комплектные трансформаторные подстанции, распределительные пункты 6 (10) кВ
Комплектные трансформаторные подстанции, распределительные пункты
…
Воздушная линия электропередачи
Воздушные линии электропередачи 6-750 кВ
| 1 | Воздушная линия электропередачи
| 1 | Воздушная линия электропередачи
в том числе:
| 1.1. | Специальные большие переходы через препятствия
Специальный переход (от 600 до 1000 м)
Специальный переход (от 1000 до 1500 м)
Специальный переход (свыше 1500 м)
Кабельная линия электропередачи
Кабельная линия электропередачи 6-500 кВ
| 1 | Кабельная линия электропередачи
в том числе:
| 1.1. | Специальный переход методом горизонтального направленного бурения
Отдельные элементы подстанции
| 1 | Количество выключателей (ячеек) распределительного устройства высшего напряжения
| 2 | Количество выключателей (ячеек) распределительного устройства среднего напряжения
| 3 | Количество выключателей (ячеек) распределительного устройства низшего напряжения
| 4 | Авто (трансформатор)
| 5 | Средства компенсации реактивной мощности
| 6 | Комплектные трансформаторные подстанции, распределительные пункты
…
Исходные данные:
Замена перегружаемых трансформаторов на ПС 35-110кВ Ленинградской области (в части ПС-35 "Оредеж")
10151614916
Ленинградская область
техническое перевооружение и реконструкция
| № п/п | Наименование | Напряжение, кВ | Технические характеристики | Количество | Единицы измерения
Подстанция
| 1 | Распределительное устройство 6-750 кВ
Количество выключателей (ячеек) распределительного устройства высшего напряжения
Количество выключателей (ячеек) распределительного устройства среднего напряжения
Количество выключателей (ячеек) распределительного устройства низшего напряжения
| 2 | Авто (трансформатор) 35-750 кВ
Авто (трансформатор)
|  |  | 35 | 2 шт (2х6,3 МВА) | 2 | единиц
| 3 | Средства компенсации реактивной мощности (управляемый шунтирующий реактор, шунтирующие реакторы, батареи статических конденсаторов, статические тиристорные компенсаторы) 6-750 кВ
Средства компенсации реактивной мощности
| 4 | Комплектные трансформаторные подстанции, распределительные пункты 6 (10) кВ
Комплектные трансформаторные подстанции, распределительные пункты
…
Воздушная линия электропередачи
Воздушные линии электропередачи 6-750 кВ
| 1 | Воздушная линия электропередачи
| 1 | Воздушная линия электропередачи
в том числе:
| 1.1. | Специальные большие переходы через препятствия
Специальный переход (от 600 до 1000 м)
Специальный переход (от 1000 до 1500 м)
Специальный переход (свыше 1500 м)
Кабельная линия электропередачи
Кабельная линия электропередачи 6-500 кВ
| 1 | Кабельная линия электропередачи
в том числе:
| 1.1. | Специальный переход методом горизонтального направленного бурения
Отдельные элементы подстанции
| 1 | Количество выключателей (ячеек) распределительного устройства высшего напряжения
| 2 | Количество выключателей (ячеек) распределительного устройства среднего напряжения
| 3 | Количество выключателей (ячеек) распределительного устройства низшего напряжения
| 4 | Авто (трансформатор)
| 5 | Средства компенсации реактивной мощности
| 6 | Комплектные трансформаторные подстанции, распределительные пункты
…
Исходные данные:
Замена перегружаемых трансформаторов на ПС 35-110кВ Ленинградской области (в части ПС-9 "Кикерино")
10151615916
Ленинградская область
техническое перевооружение и реконструкция
| № п/п | Наименование | Напряжение, кВ | Технические характеристики | Количество | Единицы измерения
Подстанция
| 1 | Распределительное устройство 6-750 кВ
Количество выключателей (ячеек) распределительного устройства высшего напряжения
Количество выключателей (ячеек) распределительного устройства среднего напряжения
Количество выключателей (ячеек) распределительного устройства низшего напряжения
| 2 | Авто (трансформатор) 35-750 кВ
Авто (трансформатор)
|  |  | 35 | 2 шт (2х10 МВА) | 2 | единиц
| 3 | Средства компенсации реактивной мощности (управляемый шунтирующий реактор, шунтирующие реакторы, батареи статических конденсаторов, статические тиристорные компенсаторы) 6-750 кВ
Средства компенсации реактивной мощности
| 4 | Комплектные трансформаторные подстанции, распределительные пункты 6 (10) кВ
Комплектные трансформаторные подстанции, распределительные пункты
…
Воздушная линия электропередачи
Воздушные линии электропередачи 6-750 кВ
| 1 | Воздушная линия электропередачи
| 1 | Воздушная линия электропередачи
в том числе:
| 1.1. | Специальные большие переходы через препятствия
Специальный переход (от 600 до 1000 м)
Специальный переход (от 1000 до 1500 м)
Специальный переход (свыше 1500 м)
Кабельная линия электропередачи
Кабельная линия электропередачи 6-500 кВ
| 1 | Кабельная линия электропередачи
в том числе:
| 1.1. | Специальный переход методом горизонтального направленного бурения
Отдельные элементы подстанции
| 1 | Количество выключателей (ячеек) распределительного устройства высшего напряжения
| 2 | Количество выключателей (ячеек) распределительного устройства среднего напряжения
| 3 | Количество выключателей (ячеек) распределительного устройства низшего напряжения
| 4 | Авто (трансформатор)
| 5 | Средства компенсации реактивной мощности
| 6 | Комплектные трансформаторные подстанции, распределительные пункты
…
Исходные данные:
Замена перегружаемых трансформаторов на ПС 35-110кВ Ленинградской области (в части ПС-33 "Вердуга")
10151616916
Ленинградская область
техническое перевооружение и реконструкция
| № п/п | Наименование | Напряжение, кВ | Технические характеристики | Количество | Единицы измерения
Подстанция
| 1 | Распределительное устройство 6-750 кВ
Количество выключателей (ячеек) распределительного устройства высшего напряжения
Количество выключателей (ячеек) распределительного устройства среднего напряжения
Количество выключателей (ячеек) распределительного устройства низшего напряжения
| 2 | Авто (трансформатор) 35-750 кВ
Авто (трансформатор)
|  |  | 35 | 1 шт (1х2,5 МВА) | 1 | единиц
| 3 | Средства компенсации реактивной мощности (управляемый шунтирующий реактор, шунтирующие реакторы, батареи статических конденсаторов, статические тиристорные компенсаторы) 6-750 кВ
Средства компенсации реактивной мощности
| 4 | Комплектные трансформаторные подстанции, распределительные пункты 6 (10) кВ
Комплектные трансформаторные подстанции, распределительные пункты
…
Воздушная линия электропередачи
Воздушные линии электропередачи 6-750 кВ
| 1 | Воздушная линия электропередачи
| 1 | Воздушная линия электропередачи
в том числе:
| 1.1. | Специальные большие переходы через препятствия
Специальный переход (от 600 до 1000 м)
Специальный переход (от 1000 до 1500 м)
Специальный переход (свыше 1500 м)
Кабельная линия электропередачи
Кабельная линия электропередачи 6-500 кВ
| 1 | Кабельная линия электропередачи
в том числе:
| 1.1. | Специальный переход методом горизонтального направленного бурения
Отдельные элементы подстанции
| 1 | Количество выключателей (ячеек) распределительного устройства высшего напряжения
| 2 | Количество выключателей (ячеек) распределительного устройства среднего напряжения
| 3 | Количество выключателей (ячеек) распределительного устройства низшего напряжения
| 4 | Авто (трансформатор)
| 5 | Средства компенсации реактивной мощности
| 6 | Комплектные трансформаторные подстанции, распределительные пункты
…
Исходные данные:
Замена перегружаемых трансформаторов на ПС 35-110кВ Ленинградской области (в части ПС-31 "Скреблово")
10151617916
Ленинградская область
техническое перевооружение и реконструкция
| № п/п | Наименование | Напряжение, кВ | Технические характеристики | Количество | Единицы измерения
Подстанция
| 1 | Распределительное устройство 6-750 кВ
Количество выключателей (ячеек) распределительного устройства высшего напряжения
Количество выключателей (ячеек) распределительного устройства среднего напряжения
Количество выключателей (ячеек) распределительного устройства низшего напряжения
| 2 | Авто (трансформатор) 35-750 кВ
Авто (трансформатор)
|  |  | 35 | 2 шт (2х10 МВА) | 2 | единиц
| 3 | Средства компенсации реактивной мощности (управляемый шунтирующий реактор, шунтирующие реакторы, батареи статических конденсаторов, статические тиристорные компенсаторы) 6-750 кВ
Средства компенсации реактивной мощности
| 4 | Комплектные трансформаторные подстанции, распределительные пункты 6 (10) кВ
Комплектные трансформаторные подстанции, распределительные пункты
…
Воздушная линия электропередачи
Воздушные линии электропередачи 6-750 кВ
| 1 | Воздушная линия электропередачи
| 1 | Воздушная линия электропередачи
в том числе:
| 1.1. | Специальные большие переходы через препятствия
Специальный переход (от 600 до 1000 м)
Специальный переход (от 1000 до 1500 м)
Специальный переход (свыше 1500 м)
Кабельная линия электропередачи
Кабельная линия электропередачи 6-500 кВ
| 1 | Кабельная линия электропередачи
в том числе:
| 1.1. | Специальный переход методом горизонтального направленного бурения
Отдельные элементы подстанции
| 1 | Количество выключателей (ячеек) распределительного устройства высшего напряжения
| 2 | Количество выключателей (ячеек) распределительного устройства среднего напряжения
| 3 | Количество выключателей (ячеек) распределительного устройства низшего напряжения
| 4 | Авто (трансформатор)
| 5 | Средства компенсации реактивной мощности
| 6 | Комплектные трансформаторные подстанции, распределительные пункты
…
Исходные данные:
Замена перегружаемых трансформаторов на ПС 35-110кВ Ленинградской области (в части ПС-378 "Обитай")
10151618916
Ленинградская область
техническое перевооружение и реконструкция
| № п/п | Наименование | Напряжение, кВ | Технические характеристики | Количество | Единицы измерения
Подстанция
| 1 | Распределительное устройство 6-750 кВ
Количество выключателей (ячеек) распределительного устройства высшего напряжения
Количество выключателей (ячеек) распределительного устройства среднего напряжения
Количество выключателей (ячеек) распределительного устройства низшего напряжения
| 2 | Авто (трансформатор) 35-750 кВ
|  | Авто (трансформатор) | 110 | 2 шт (2х10 МВА) | 2 | единиц
| 3 | Средства компенсации реактивной мощности (управляемый шунтирующий реактор, шунтирующие реакторы, батареи статических конденсаторов, статические тиристорные компенсаторы) 6-750 кВ
Средства компенсации реактивной мощности
| 4 | Комплектные трансформаторные подстанции, распределительные пункты 6 (10) кВ
Комплектные трансформаторные подстанции, распределительные пункты
…
Воздушная линия электропередачи
Воздушные линии электропередачи 6-750 кВ
| 1 | Воздушная линия электропередачи
| 1 | Воздушная линия электропередачи
в том числе:
| 1.1. | Специальные большие переходы через препятствия
Специальный переход (от 600 до 1000 м)
Специальный переход (от 1000 до 1500 м)
Специальный переход (свыше 1500 м)
Кабельная линия электропередачи
Кабельная линия электропередачи 6-500 кВ
| 1 | Кабельная линия электропередачи
в том числе:
| 1.1. | Специальный переход методом горизонтального направленного бурения
Отдельные элементы подстанции
| 1 | Количество выключателей (ячеек) распределительного устройства высшего напряжения
| 2 | Количество выключателей (ячеек) распределительного устройства среднего напряжения
| 3 | Количество выключателей (ячеек) распределительного устройства низшего напряжения
| 4 | Авто (трансформатор)
| 5 | Средства компенсации реактивной мощности
| 6 | Комплектные трансформаторные подстанции, распределительные пункты
…
Исходные данные:
Замена перегружаемых трансформаторов на ПС 35-110кВ Ленинградской области (в части ПС-187 "Глажево")
10151619916
Ленинградская область
техническое перевооружение и реконструкция
| № п/п | Наименование | Напряжение, кВ | Технические характеристики | Количество | Единицы измерения
Подстанция
| 1 | Распределительное устройство 6-750 кВ
Количество выключателей (ячеек) распределительного устройства высшего напряжения
Количество выключателей (ячеек) распределительного устройства среднего напряжения
Количество выключателей (ячеек) распределительного устройства низшего напряжения
| 2 | Авто (трансформатор) 35-750 кВ
|  | Авто (трансформатор) | 110 | 2 шт (2х6,3 МВА) | 2 | единиц
| 3 | Средства компенсации реактивной мощности (управляемый шунтирующий реактор, шунтирующие реакторы, батареи статических конденсаторов, статические тиристорные компенсаторы) 6-750 кВ
Средства компенсации реактивной мощности
| 4 | Комплектные трансформаторные подстанции, распределительные пункты 6 (10) кВ
Комплектные трансформаторные подстанции, распределительные пункты
…
Воздушная линия электропередачи
Воздушные линии электропередачи 6-750 кВ
| 1 | Воздушная линия электропередачи
| 1 | Воздушная линия электропередачи
в том числе:
| 1.1. | Специальные большие переходы через препятствия
Специальный переход (от 600 до 1000 м)
Специальный переход (от 1000 до 1500 м)
Специальный переход (свыше 1500 м)
Кабельная линия электропередачи
Кабельная линия электропередачи 6-500 кВ
| 1 | Кабельная линия электропередачи
в том числе:
| 1.1. | Специальный переход методом горизонтального направленного бурения
Отдельные элементы подстанции
| 1 | Количество выключателей (ячеек) распределительного устройства высшего напряжения
| 2 | Количество выключателей (ячеек) распределительного устройства среднего напряжения
| 3 | Количество выключателей (ячеек) распределительного устройства низшего напряжения
| 4 | Авто (трансформатор)
| 5 | Средства компенсации реактивной мощности
| 6 | Комплектные трансформаторные подстанции, распределительные пункты
…
Исходные данные:
Замена перегружаемых трансформаторов на ПС 35-110кВ Ленинградской области (в части ПС-731 "Путилово")
10151620916
Ленинградская область
техническое перевооружение и реконструкция
| № п/п | Наименование | Напряжение, кВ | Технические характеристики | Количество | Единицы измерения
Подстанция
| 1 | Распределительное устройство 6-750 кВ
Количество выключателей (ячеек) распределительного устройства высшего напряжения
Количество выключателей (ячеек) распределительного устройства среднего напряжения
Количество выключателей (ячеек) распределительного устройства низшего напряжения
| 2 | Авто (трансформатор) 35-750 кВ
Авто (трансформатор)
|  |  | 35 | 2 шт (2х6,3 МВА) | 2 | единиц
| 3 | Средства компенсации реактивной мощности (управляемый шунтирующий реактор, шунтирующие реакторы, батареи статических конденсаторов, статические тиристорные компенсаторы) 6-750 кВ
Средства компенсации реактивной мощности
| 4 | Комплектные трансформаторные подстанции, распределительные пункты 6 (10) кВ
Комплектные трансформаторные подстанции, распределительные пункты
…
Воздушная линия электропередачи
Воздушные линии электропередачи 6-750 кВ
| 1 | Воздушная линия электропередачи
| 1 | Воздушная линия электропередачи
в том числе:
| 1.1. | Специальные большие переходы через препятствия
Специальный переход (от 600 до 1000 м)
Специальный переход (от 1000 до 1500 м)
Специальный переход (свыше 1500 м)
Кабельная линия электропередачи
Кабельная линия электропередачи 6-500 кВ
| 1 | Кабельная линия электропередачи
в том числе:
| 1.1. | Специальный переход методом горизонтального направленного бурения
Отдельные элементы подстанции
| 1 | Количество выключателей (ячеек) распределительного устройства высшего напряжения
| 2 | Количество выключателей (ячеек) распределительного устройства среднего напряжения
| 3 | Количество выключателей (ячеек) распределительного устройства низшего напряжения
| 4 | Авто (трансформатор)
| 5 | Средства компенсации реактивной мощности
| 6 | Комплектные трансформаторные подстанции, распределительные пункты
…
Исходные данные:
Замена перегружаемых трансформаторов на ПС 35-110кВ Ленинградской области (в части ПС-620 "Васкелово")
10151621916
Ленинградская область
техническое перевооружение и реконструкция
| № п/п | Наименование | Напряжение, кВ | Технические характеристики | Количество | Единицы измерения
Подстанция
| 1 | Распределительное устройство 6-750 кВ
Количество выключателей (ячеек) распределительного устройства высшего напряжения
Количество выключателей (ячеек) распределительного устройства среднего напряжения
Количество выключателей (ячеек) распределительного устройства низшего напряжения
| 2 | Авто (трансформатор) 35-750 кВ
Авто (трансформатор)
|  |  | 35 | 2 шт (2х16 МВА) | 2 | единиц
| 3 | Средства компенсации реактивной мощности (управляемый шунтирующий реактор, шунтирующие реакторы, батареи статических конденсаторов, статические тиристорные компенсаторы) 6-750 кВ
Средства компенсации реактивной мощности
| 4 | Комплектные трансформаторные подстанции, распределительные пункты 6 (10) кВ
Комплектные трансформаторные подстанции, распределительные пункты
…
Воздушная линия электропередачи
Воздушные линии электропередачи 6-750 кВ
| 1 | Воздушная линия электропередачи
| 1 | Воздушная линия электропередачи
в том числе:
| 1.1. | Специальные большие переходы через препятствия
Специальный переход (от 600 до 1000 м)
Специальный переход (от 1000 до 1500 м)
Специальный переход (свыше 1500 м)
Кабельная линия электропередачи
Кабельная линия электропередачи 6-500 кВ
| 1 | Кабельная линия электропередачи
в том числе:
| 1.1. | Специальный переход методом горизонтального направленного бурения
Отдельные элементы подстанции
| 1 | Количество выключателей (ячеек) распределительного устройства высшего напряжения
| 2 | Количество выключателей (ячеек) распределительного устройства среднего напряжения
| 3 | Количество выключателей (ячеек) распределительного устройства низшего напряжения
| 4 | Авто (трансформатор)
| 5 | Средства компенсации реактивной мощности
| 6 | Комплектные трансформаторные подстанции, распределительные пункты
…
Исходные данные:
Замена перегружаемых трансформаторов на ПС 35-110кВ Ленинградской области (в части ПС-606 "Красноборск")
10151622916
Ленинградская область
техническое перевооружение и реконструкция
| № п/п | Наименование | Напряжение, кВ | Технические характеристики | Количество | Единицы измерения
Подстанция
| 1 | Распределительное устройство 6-750 кВ
Количество выключателей (ячеек) распределительного устройства высшего напряжения
Количество выключателей (ячеек) распределительного устройства среднего напряжения
Количество выключателей (ячеек) распределительного устройства низшего напряжения
| 2 | Авто (трансформатор) 35-750 кВ
Авто (трансформатор)
|  |  | 35 | 2 шт (2х16 МВА) | 2 | единиц
| 3 | Средства компенсации реактивной мощности (управляемый шунтирующий реактор, шунтирующие реакторы, батареи статических конденсаторов, статические тиристорные компенсаторы) 6-750 кВ
Средства компенсации реактивной мощности
| 4 | Комплектные трансформаторные подстанции, распределительные пункты 6 (10) кВ
Комплектные трансформаторные подстанции, распределительные пункты
…
Воздушная линия электропередачи
Воздушные линии электропередачи 6-750 кВ
| 1 | Воздушная линия электропередачи
| 1 | Воздушная линия электропередачи
в том числе:
| 1.1. | Специальные большие переходы через препятствия
Специальный переход (от 600 до 1000 м)
Специальный переход (от 1000 до 1500 м)
Специальный переход (свыше 1500 м)
Кабельная линия электропередачи
Кабельная линия электропередачи 6-500 кВ
| 1 | Кабельная линия электропередачи
в том числе:
| 1.1. | Специальный переход методом горизонтального направленного бурения
Отдельные элементы подстанции
| 1 | Количество выключателей (ячеек) распределительного устройства высшего напряжения
| 2 | Количество выключателей (ячеек) распределительного устройства среднего напряжения
| 3 | Количество выключателей (ячеек) распределительного устройства низшего напряжения
| 4 | Авто (трансформатор)
| 5 | Средства компенсации реактивной мощности
| 6 | Комплектные трансформаторные подстанции, распределительные пункты
…
Исходные данные:
Замена перегружаемых трансформаторов на ПС 35-110кВ Ленинградской области (в части ПС-633 "Ладожское озеро")
10151623916
Ленинградская область
техническое перевооружение и реконструкция
| № п/п | Наименование | Напряжение, кВ | Технические характеристики | Количество | Единицы измерения
Подстанция
| 1 | Распределительное устройство 6-750 кВ
Количество выключателей (ячеек) распределительного устройства высшего напряжения
Количество выключателей (ячеек) распределительного устройства среднего напряжения
Количество выключателей (ячеек) распределительного устройства низшего напряжения
| 2 | Авто (трансформатор) 35-750 кВ
Авто (трансформатор)
|  |  | 35 | 2 шт (2х6,3 МВА) | 2 | единиц
| 3 | Средства компенсации реактивной мощности (управляемый шунтирующий реактор, шунтирующие реакторы, батареи статических конденсаторов, статические тиристорные компенсаторы) 6-750 кВ
Средства компенсации реактивной мощности
| 4 | Комплектные трансформаторные подстанции, распределительные пункты 6 (10) кВ
Комплектные трансформаторные подстанции, распределительные пункты
…
Воздушная линия электропередачи
Воздушные линии электропередачи 6-750 кВ
| 1 | Воздушная линия электропередачи
| 1 | Воздушная линия электропередачи
в том числе:
| 1.1. | Специальные большие переходы через препятствия
Специальный переход (от 600 до 1000 м)
Специальный переход (от 1000 до 1500 м)
Специальный переход (свыше 1500 м)
Кабельная линия электропередачи
Кабельная линия электропередачи 6-500 кВ
| 1 | Кабельная линия электропередачи
в том числе:
| 1.1. | Специальный переход методом горизонтального направленного бурения
Отдельные элементы подстанции
| 1 | Количество выключателей (ячеек) распределительного устройства высшего напряжения
| 2 | Количество выключателей (ячеек) распределительного устройства среднего напряжения
| 3 | Количество выключателей (ячеек) распределительного устройства низшего напряжения
| 4 | Авто (трансформатор)
| 5 | Средства компенсации реактивной мощности
| 6 | Комплектные трансформаторные подстанции, распределительные пункты
…
Исходные данные:
Замена перегружаемых трансформаторов на ПС 35-110кВ Ленинградской области (в части ПС-393 "Волхов")
10151624916
Ленинградская область
техническое перевооружение и реконструкция
| № п/п | Наименование | Напряжение, кВ | Технические характеристики | Количество | Единицы измерения
Подстанция
| 1 | Распределительное устройство 6-750 кВ
Количество выключателей (ячеек) распределительного устройства высшего напряжения
Количество выключателей (ячеек) распределительного устройства среднего напряжения
Количество выключателей (ячеек) распределительного устройства низшего напряжения
| 2 | Авто (трансформатор) 35-750 кВ
|  | Авто (трансформатор) | 110 | 2 шт (2х25 МВА) | 2 | единиц
| 3 | Средства компенсации реактивной мощности (управляемый шунтирующий реактор, шунтирующие реакторы, батареи статических конденсаторов, статические тиристорные компенсаторы) 6-750 кВ
Средства компенсации реактивной мощности
| 4 | Комплектные трансформаторные подстанции, распределительные пункты 6 (10) кВ
Комплектные трансформаторные подстанции, распределительные пункты
…
Воздушная линия электропередачи
Воздушные линии электропередачи 6-750 кВ
| 1 | Воздушная линия электропередачи
| 1 | Воздушная линия электропередачи
в том числе:
| 1.1. | Специальные большие переходы через препятствия
Специальный переход (от 600 до 1000 м)
Специальный переход (от 1000 до 1500 м)
Специальный переход (свыше 1500 м)
Кабельная линия электропередачи
Кабельная линия электропередачи 6-500 кВ
| 1 | Кабельная линия электропередачи
в том числе:
| 1.1. | Специальный переход методом горизонтального направленного бурения
Отдельные элементы подстанции
| 1 | Количество выключателей (ячеек) распределительного устройства высшего напряжения
| 2 | Количество выключателей (ячеек) распределительного устройства среднего напряжения
| 3 | Количество выключателей (ячеек) распределительного устройства низшего напряжения
| 4 | Авто (трансформатор)
| 5 | Средства компенсации реактивной мощности
| 6 | Комплектные трансформаторные подстанции, распределительные пункты
…
Исходные данные:
- | Установка выключателя 110кВ на ПС 110/10/6кВ №225с
- | 10120284000
- | Ленинградская область
- | техническое перевооружение и реконструкция
| № п/п | Наименование | Напряжение, кВ | Технические характеристики | Количество | Единицы измерения
Подстанция
| 1 | Распределительное устройство 6-750 кВ
|  | Количество выключателей (ячеек) распределительного устройства высшего напряжения | 110 | элегазовый выключатель | 1 | единиц
Количество выключателей (ячеек) распределительного устройства среднего напряжения
Количество выключателей (ячеек) распределительного устройства низшего напряжения
| 2 | Авто (трансформатор) 35-750 кВ
Авто (трансформатор)
| 3 | Средства компенсации реактивной мощности (управляемый шунтирующий реактор, шунтирующие реакторы, батареи статических конденсаторов, статические тиристорные компенсаторы) 6-750 кВ
Средства компенсации реактивной мощности
| 4 | Комплектные трансформаторные подстанции, распределительные пункты 6 (10) кВ
Комплектные трансформаторные подстанции, распределительные пункты
…
Воздушная линия электропередачи
Воздушные линии электропередачи 6-750 кВ
| 1 | Воздушная линия электропередачи
| 1 | Воздушная линия электропередачи
в том числе:
| 1.1. | Специальные большие переходы через препятствия
Специальный переход (от 600 до 1000 м)
Специальный переход (от 1000 до 1500 м)
Специальный переход (свыше 1500 м)
Кабельная линия электропередачи
Кабельная линия электропередачи 6-500 кВ
| 1 | Кабельная линия электропередачи
в том числе:
| 1.1. | Специальный переход методом горизонтального направленного бурения
Отдельные элементы подстанции
| 1 | Количество выключателей (ячеек) распределительного устройства высшего напряжения
| 2 | Количество выключателей (ячеек) распределительного устройства среднего напряжения
| 3 | Количество выключателей (ячеек) распределительного устройства низшего напряжения
| 4 | Авто (трансформатор)
| 5 | Средства компенсации реактивной мощности
| 6 | Комплектные трансформаторные подстанции, распределительные пункты
…
Исходные данные:
Замена ОД и КЗ на ПС 35-110 кВ Ленинградской области (в части ПС 110 кВ № 519 "Мельниково")
10161801916
Ленинградская область
техническое перевооружение и реконструкция
| № п/п | Наименование | Напряжение, кВ | Технические характеристики | Количество | Единицы измерения
Подстанция
| 1 | Распределительное устройство 6-750 кВ
|  | Количество выключателей (ячеек) распределительного устройства высшего напряжения | 110 | определить проектом | 2 | единиц
Количество выключателей (ячеек) распределительного устройства среднего напряжения
Количество выключателей (ячеек) распределительного устройства низшего напряжения
| 2 | Авто (трансформатор) 35-750 кВ
Авто (трансформатор)
| 3 | Средства компенсации реактивной мощности (управляемый шунтирующий реактор, шунтирующие реакторы, батареи статических конденсаторов, статические тиристорные компенсаторы) 6-750 кВ
Средства компенсации реактивной мощности
| 4 | Комплектные трансформаторные подстанции, распределительные пункты 6 (10) кВ
Комплектные трансформаторные подстанции, распределительные пункты
…
Воздушная линия электропередачи
Воздушные линии электропередачи 6-750 кВ
| 1 | Воздушная линия электропередачи
| 1 | Воздушная линия электропередачи
в том числе:
| 1.1. | Специальные большие переходы через препятствия
Специальный переход (от 600 до 1000 м)
Специальный переход (от 1000 до 1500 м)
Специальный переход (свыше 1500 м)
Кабельная линия электропередачи
Кабельная линия электропередачи 6-500 кВ
| 1 | Кабельная линия электропередачи
в том числе:
| 1.1. | Специальный переход методом горизонтального направленного бурения
Отдельные элементы подстанции
| 1 | Количество выключателей (ячеек) распределительного устройства высшего напряжения
| 2 | Количество выключателей (ячеек) распределительного устройства среднего напряжения
| 3 | Количество выключателей (ячеек) распределительного устройства низшего напряжения
| 4 | Авто (трансформатор)
| 5 | Средства компенсации реактивной мощности
| 6 | Комплектные трансформаторные подстанции, распределительные пункты
…
Исходные данные:
Замена ОД и КЗ на ПС 35-110 кВ Ленинградской области (в части ПС 110 кВ № 511 "Плодовое")
10161802916
Ленинградская область
техническое перевооружение и реконструкция
| № п/п | Наименование | Напряжение, кВ | Технические характеристики | Количество | Единицы измерения
Подстанция
| 1 | Распределительное устройство 6-750 кВ
|  | Количество выключателей (ячеек) распределительного устройства высшего напряжения | 110 | определить проектом | 2 | единиц
Количество выключателей (ячеек) распределительного устройства среднего напряжения
Количество выключателей (ячеек) распределительного устройства низшего напряжения
| 2 | Авто (трансформатор) 35-750 кВ
Авто (трансформатор)
| 3 | Средства компенсации реактивной мощности (управляемый шунтирующий реактор, шунтирующие реакторы, батареи статических конденсаторов, статические тиристорные компенсаторы) 6-750 кВ
Средства компенсации реактивной мощности
| 4 | Комплектные трансформаторные подстанции, распределительные пункты 6 (10) кВ
Комплектные трансформаторные подстанции, распределительные пункты
…
Воздушная линия электропередачи
Воздушные линии электропередачи 6-750 кВ
| 1 | Воздушная линия электропередачи
| 1 | Воздушная линия электропередачи
в том числе:
| 1.1. | Специальные большие переходы через препятствия
Специальный переход (от 600 до 1000 м)
Специальный переход (от 1000 до 1500 м)
Специальный переход (свыше 1500 м)
Кабельная линия электропередачи
Кабельная линия электропередачи 6-500 кВ
| 1 | Кабельная линия электропередачи
в том числе:
| 1.1. | Специальный переход методом горизонтального направленного бурения
Отдельные элементы подстанции
| 1 | Количество выключателей (ячеек) распределительного устройства высшего напряжения
| 2 | Количество выключателей (ячеек) распределительного устройства среднего напряжения
| 3 | Количество выключателей (ячеек) распределительного устройства низшего напряжения
| 4 | Авто (трансформатор)
| 5 | Средства компенсации реактивной мощности
| 6 | Комплектные трансформаторные подстанции, распределительные пункты
…
Исходные данные:
Замена ОД и КЗ на ПС 35-110 кВ Ленинградской области (в части ПС 35 кВ Стапель)
10161803916
Ленинградская область
техническое перевооружение и реконструкция
| № п/п | Наименование | Напряжение, кВ | Технические характеристики | Количество | Единицы измерения
Подстанция
| 1 | Распределительное устройство 6-750 кВ
Количество выключателей (ячеек) распределительного устройства высшего напряжения
|  | Количество выключателей (ячеек) распределительного устройства среднего напряжения | 35 | определить проектом | 3 | единиц
Количество выключателей (ячеек) распределительного устройства низшего напряжения
| 2 | Авто (трансформатор) 35-750 кВ
Авто (трансформатор)
| 3 | Средства компенсации реактивной мощности (управляемый шунтирующий реактор, шунтирующие реакторы, батареи статических конденсаторов, статические тиристорные компенсаторы) 6-750 кВ
Средства компенсации реактивной мощности
| 4 | Комплектные трансформаторные подстанции, распределительные пункты 6 (10) кВ
Комплектные трансформаторные подстанции, распределительные пункты
…
Воздушная линия электропередачи
Воздушные линии электропередачи 6-750 кВ
| 1 | Воздушная линия электропередачи
| 1 | Воздушная линия электропередачи
в том числе:
| 1.1. | Специальные большие переходы через препятствия
Специальный переход (от 600 до 1000 м)
Специальный переход (от 1000 до 1500 м)
Специальный переход (свыше 1500 м)
Кабельная линия электропередачи
Кабельная линия электропередачи 6-500 кВ
| 1 | Кабельная линия электропередачи
в том числе:
| 1.1. | Специальный переход методом горизонтального направленного бурения
Отдельные элементы подстанции
| 1 | Количество выключателей (ячеек) распределительного устройства высшего напряжения
| 2 | Количество выключателей (ячеек) распределительного устройства среднего напряжения
| 3 | Количество выключателей (ячеек) распределительного устройства низшего напряжения
| 4 | Авто (трансформатор)
| 5 | Средства компенсации реактивной мощности
| 6 | Комплектные трансформаторные подстанции, распределительные пункты
…
Исходные данные:
Замена ОД и КЗ на ПС 35-110 кВ Ленинградской области (в части ПС 110 кВ № 43 "Гарболово")
10161804916
Ленинградская область
техническое перевооружение и реконструкция
| № п/п | Наименование | Напряжение, кВ | Технические характеристики | Количество | Единицы измерения
Подстанция
| 1 | Распределительное устройство 6-750 кВ
|  | Количество выключателей (ячеек) распределительного устройства высшего напряжения | 110 | определить проектом | 2 | единиц
Количество выключателей (ячеек) распределительного устройства среднего напряжения
Количество выключателей (ячеек) распределительного устройства низшего напряжения
| 2 | Авто (трансформатор) 35-750 кВ
Авто (трансформатор)
| 3 | Средства компенсации реактивной мощности (управляемый шунтирующий реактор, шунтирующие реакторы, батареи статических конденсаторов, статические тиристорные компенсаторы) 6-750 кВ
Средства компенсации реактивной мощности
| 4 | Комплектные трансформаторные подстанции, распределительные пункты 6 (10) кВ
Комплектные трансформаторные подстанции, распределительные пункты
…
Воздушная линия электропередачи
Воздушные линии электропередачи 6-750 кВ
| 1 | Воздушная линия электропередачи
| 1 | Воздушная линия электропередачи
в том числе:
| 1.1. | Специальные большие переходы через препятствия
Специальный переход (от 600 до 1000 м)
Специальный переход (от 1000 до 1500 м)
Специальный переход (свыше 1500 м)
Кабельная линия электропередачи
Кабельная линия электропередачи 6-500 кВ
| 1 | Кабельная линия электропередачи
в том числе:
| 1.1. | Специальный переход методом горизонтального направленного бурения
Отдельные элементы подстанции
| 1 | Количество выключателей (ячеек) распределительного устройства высшего напряжения
| 2 | Количество выключателей (ячеек) распределительного устройства среднего напряжения
| 3 | Количество выключателей (ячеек) распределительного устройства низшего напряжения
| 4 | Авто (трансформатор)
| 5 | Средства компенсации реактивной мощности
| 6 | Комплектные трансформаторные подстанции, распределительные пункты
…
Исходные данные:
Замена ОД и КЗ на ПС 35-110 кВ Ленинградской области (в части ПС-345 "КС-2")
10161805916
Ленинградская область
техническое перевооружение и реконструкция
| № п/п | Наименование | Напряжение, кВ | Технические характеристики | Количество | Единицы измерения
Подстанция
| 1 | Распределительное устройство 6-750 кВ
|  | Количество выключателей (ячеек) распределительного устройства высшего напряжения | 110 | определить проектом | 2 | единиц
Количество выключателей (ячеек) распределительного устройства среднего напряжения
Количество выключателей (ячеек) распределительного устройства низшего напряжения
| 2 | Авто (трансформатор) 35-750 кВ
Авто (трансформатор)
| 3 | Средства компенсации реактивной мощности (управляемый шунтирующий реактор, шунтирующие реакторы, батареи статических конденсаторов, статические тиристорные компенсаторы) 6-750 кВ
Средства компенсации реактивной мощности
| 4 | Комплектные трансформаторные подстанции, распределительные пункты 6 (10) кВ
Комплектные трансформаторные подстанции, распределительные пункты
…
Воздушная линия электропередачи
Воздушные линии электропередачи 6-750 кВ
| 1 | Воздушная линия электропередачи
| 1 | Воздушная линия электропередачи
в том числе:
| 1.1. | Специальные большие переходы через препятствия
Специальный переход (от 600 до 1000 м)
Специальный переход (от 1000 до 1500 м)
Специальный переход (свыше 1500 м)
Кабельная линия электропередачи
Кабельная линия электропередачи 6-500 кВ
| 1 | Кабельная линия электропередачи
в том числе:
| 1.1. | Специальный переход методом горизонтального направленного бурения
Отдельные элементы подстанции
| 1 | Количество выключателей (ячеек) распределительного устройства высшего напряжения
| 2 | Количество выключателей (ячеек) распределительного устройства среднего напряжения
| 3 | Количество выключателей (ячеек) распределительного устройства низшего напряжения
| 4 | Авто (трансформатор)
| 5 | Средства компенсации реактивной мощности
| 6 | Комплектные трансформаторные подстанции, распределительные пункты
…
Исходные данные:
Замена ОД и КЗ на ПС 35-110 кВ Ленинградской области (в части ПС 316 "Встреча")
10161806916
Ленинградская область
техническое перевооружение и реконструкция
| № п/п | Наименование | Напряжение, кВ | Технические характеристики | Количество | Единицы измерения
Подстанция
| 1 | Распределительное устройство 6-750 кВ
|  | Количество выключателей (ячеек) распределительного устройства высшего напряжения | 110 | определить проектом | 2 | единиц
Количество выключателей (ячеек) распределительного устройства среднего напряжения
Количество выключателей (ячеек) распределительного устройства низшего напряжения
| 2 | Авто (трансформатор) 35-750 кВ
Авто (трансформатор)
| 3 | Средства компенсации реактивной мощности (управляемый шунтирующий реактор, шунтирующие реакторы, батареи статических конденсаторов, статические тиристорные компенсаторы) 6-750 кВ
Средства компенсации реактивной мощности
| 4 | Комплектные трансформаторные подстанции, распределительные пункты 6 (10) кВ
Комплектные трансформаторные подстанции, распределительные пункты
…
Воздушная линия электропередачи
Воздушные линии электропередачи 6-750 кВ
| 1 | Воздушная линия электропередачи
| 1 | Воздушная линия электропередачи
в том числе:
| 1.1. | Специальные большие переходы через препятствия
Специальный переход (от 600 до 1000 м)
Специальный переход (от 1000 до 1500 м)
Специальный переход (свыше 1500 м)
Кабельная линия электропередачи
Кабельная линия электропередачи 6-500 кВ
| 1 | Кабельная линия электропередачи
в том числе:
| 1.1. | Специальный переход методом горизонтального направленного бурения
Отдельные элементы подстанции
| 1 | Количество выключателей (ячеек) распределительного устройства высшего напряжения
| 2 | Количество выключателей (ячеек) распределительного устройства среднего напряжения
| 3 | Количество выключателей (ячеек) распределительного устройства низшего напряжения
| 4 | Авто (трансформатор)
| 5 | Средства компенсации реактивной мощности
| 6 | Комплектные трансформаторные подстанции, распределительные пункты
…
Исходные данные:
Замена ОД и КЗ на ПС 35-110 кВ Ленинградской области (в части ПС 395 "Большевик")
10161807916
Ленинградская область
техническое перевооружение и реконструкция
| № п/п | Наименование | Напряжение, кВ | Технические характеристики | Количество | Единицы измерения
Подстанция
| 1 | Распределительное устройство 6-750 кВ
|  | Количество выключателей (ячеек) распределительного устройства высшего напряжения | 110 | определить проектом | 1 | единиц
Количество выключателей (ячеек) распределительного устройства среднего напряжения
Количество выключателей (ячеек) распределительного устройства низшего напряжения
| 2 | Авто (трансформатор) 35-750 кВ
Авто (трансформатор)
| 3 | Средства компенсации реактивной мощности (управляемый шунтирующий реактор, шунтирующие реакторы, батареи статических конденсаторов, статические тиристорные компенсаторы) 6-750 кВ
Средства компенсации реактивной мощности
| 4 | Комплектные трансформаторные подстанции, распределительные пункты 6 (10) кВ
Комплектные трансформаторные подстанции, распределительные пункты
…
Воздушная линия электропередачи
Воздушные линии электропередачи 6-750 кВ
| 1 | Воздушная линия электропередачи
| 1 | Воздушная линия электропередачи
в том числе:
| 1.1. | Специальные большие переходы через препятствия
Специальный переход (от 600 до 1000 м)
Специальный переход (от 1000 до 1500 м)
Специальный переход (свыше 1500 м)
Кабельная линия электропередачи
Кабельная линия электропередачи 6-500 кВ
| 1 | Кабельная линия электропередачи
в том числе:
| 1.1. | Специальный переход методом горизонтального направленного бурения
Отдельные элементы подстанции
| 1 | Количество выключателей (ячеек) распределительного устройства высшего напряжения
| 2 | Количество выключателей (ячеек) распределительного устройства среднего напряжения
| 3 | Количество выключателей (ячеек) распределительного устройства низшего напряжения
| 4 | Авто (трансформатор)
| 5 | Средства компенсации реактивной мощности
| 6 | Комплектные трансформаторные подстанции, распределительные пункты
…
Исходные данные:
Замена ОД и КЗ на ПС 35-110 кВ Ленинградской области (в части ПС 349 "Липки")
10161808916
Ленинградская область
техническое перевооружение и реконструкция
| № п/п | Наименование | Напряжение, кВ | Технические характеристики | Количество | Единицы измерения
Подстанция
| 1 | Распределительное устройство 6-750 кВ
|  | Количество выключателей (ячеек) распределительного устройства высшего напряжения | 110 | определить проектом | 2 | единиц
Количество выключателей (ячеек) распределительного устройства среднего напряжения
Количество выключателей (ячеек) распределительного устройства низшего напряжения
| 2 | Авто (трансформатор) 35-750 кВ
Авто (трансформатор)
| 3 | Средства компенсации реактивной мощности (управляемый шунтирующий реактор, шунтирующие реакторы, батареи статических конденсаторов, статические тиристорные компенсаторы) 6-750 кВ
Средства компенсации реактивной мощности
| 4 | Комплектные трансформаторные подстанции, распределительные пункты 6 (10) кВ
Комплектные трансформаторные подстанции, распределительные пункты
…
Воздушная линия электропередачи
Воздушные линии электропередачи 6-750 кВ
| 1 | Воздушная линия электропередачи
| 1 | Воздушная линия электропередачи
в том числе:
| 1.1. | Специальные большие переходы через препятствия
Специальный переход (от 600 до 1000 м)
Специальный переход (от 1000 до 1500 м)
Специальный переход (свыше 1500 м)
Кабельная линия электропередачи
Кабельная линия электропередачи 6-500 кВ
| 1 | Кабельная линия электропередачи
в том числе:
| 1.1. | Специальный переход методом горизонтального направленного бурения
Отдельные элементы подстанции
| 1 | Количество выключателей (ячеек) распределительного устройства высшего напряжения
| 2 | Количество выключателей (ячеек) распределительного устройства среднего напряжения
| 3 | Количество выключателей (ячеек) распределительного устройства низшего напряжения
| 4 | Авто (трансформатор)
| 5 | Средства компенсации реактивной мощности
| 6 | Комплектные трансформаторные подстанции, распределительные пункты
…
Исходные данные:
Замена ОД и КЗ на ПС 35-110 кВ Ленинградской области (в части ПС 718 "Нурма")
10161809916
Ленинградская область
техническое перевооружение и реконструкция
| № п/п | Наименование | Напряжение, кВ | Технические характеристики | Количество | Единицы измерения
Подстанция
| 1 | Распределительное устройство 6-750 кВ
Количество выключателей (ячеек) распределительного устройства высшего напряжения
|  | Количество выключателей (ячеек) распределительного устройства среднего напряжения | 35 | определить проектом | 2 | единиц
Количество выключателей (ячеек) распределительного устройства низшего напряжения
| 2 | Авто (трансформатор) 35-750 кВ
Авто (трансформатор)
| 3 | Средства компенсации реактивной мощности (управляемый шунтирующий реактор, шунтирующие реакторы, батареи статических конденсаторов, статические тиристорные компенсаторы) 6-750 кВ
Средства компенсации реактивной мощности
| 4 | Комплектные трансформаторные подстанции, распределительные пункты 6 (10) кВ
Комплектные трансформаторные подстанции, распределительные пункты
…
Воздушная линия электропередачи
Воздушные линии электропередачи 6-750 кВ
| 1 | Воздушная линия электропередачи
| 1 | Воздушная линия электропередачи
в том числе:
| 1.1. | Специальные большие переходы через препятствия
Специальный переход (от 600 до 1000 м)
Специальный переход (от 1000 до 1500 м)
Специальный переход (свыше 1500 м)
Кабельная линия электропередачи
Кабельная линия электропередачи 6-500 кВ
| 1 | Кабельная линия электропередачи
в том числе:
| 1.1. | Специальный переход методом горизонтального направленного бурения
Отдельные элементы подстанции
| 1 | Количество выключателей (ячеек) распределительного устройства высшего напряжения
| 2 | Количество выключателей (ячеек) распределительного устройства среднего напряжения
| 3 | Количество выключателей (ячеек) распределительного устройства низшего напряжения
| 4 | Авто (трансформатор)
| 5 | Средства компенсации реактивной мощности
| 6 | Комплектные трансформаторные подстанции, распределительные пункты
…
Исходные данные:
Замена ОД и КЗ на ПС 35-110 кВ Ленинградской области (в части ПС 344 "Гостилицы")
10161810916
Ленинградская область
техническое перевооружение и реконструкция
| № п/п | Наименование | Напряжение, кВ | Технические характеристики | Количество | Единицы измерения
Подстанция
| 1 | Распределительное устройство 6-750 кВ
|  | Количество выключателей (ячеек) распределительного устройства высшего напряжения | 110 | определить проектом | 2 | единиц
Количество выключателей (ячеек) распределительного устройства среднего напряжения
Количество выключателей (ячеек) распределительного устройства низшего напряжения
| 2 | Авто (трансформатор) 35-750 кВ
Авто (трансформатор)
| 3 | Средства компенсации реактивной мощности (управляемый шунтирующий реактор, шунтирующие реакторы, батареи статических конденсаторов, статические тиристорные компенсаторы) 6-750 кВ
Средства компенсации реактивной мощности
| 4 | Комплектные трансформаторные подстанции, распределительные пункты 6 (10) кВ
Комплектные трансформаторные подстанции, распределительные пункты
…
Воздушная линия электропередачи
Воздушные линии электропередачи 6-750 кВ
| 1 | Воздушная линия электропередачи
| 1 | Воздушная линия электропередачи
в том числе:
| 1.1. | Специальные большие переходы через препятствия
Специальный переход (от 600 до 1000 м)
Специальный переход (от 1000 до 1500 м)
Специальный переход (свыше 1500 м)
Кабельная линия электропередачи
Кабельная линия электропередачи 6-500 кВ
| 1 | Кабельная линия электропередачи
в том числе:
| 1.1. | Специальный переход методом горизонтального направленного бурения
Отдельные элементы подстанции
| 1 | Количество выключателей (ячеек) распределительного устройства высшего напряжения
| 2 | Количество выключателей (ячеек) распределительного устройства среднего напряжения
| 3 | Количество выключателей (ячеек) распределительного устройства низшего напряжения
| 4 | Авто (трансформатор)
| 5 | Средства компенсации реактивной мощности
| 6 | Комплектные трансформаторные подстанции, распределительные пункты
…
Исходные данные:
Замена ОД и КЗ на ПС 35-110 кВ Ленинградской области (в части ПС 168 "Сосновый Бор")
10161811916
Ленинградская область
техническое перевооружение и реконструкция
| № п/п | Наименование | Напряжение, кВ | Технические характеристики | Количество | Единицы измерения
Подстанция
| 1 | Распределительное устройство 6-750 кВ
|  | Количество выключателей (ячеек) распределительного устройства высшего напряжения | 110 | определить проектом | 2 | единиц
Количество выключателей (ячеек) распределительного устройства среднего напряжения
Количество выключателей (ячеек) распределительного устройства низшего напряжения
| 2 | Авто (трансформатор) 35-750 кВ
Авто (трансформатор)
| 3 | Средства компенсации реактивной мощности (управляемый шунтирующий реактор, шунтирующие реакторы, батареи статических конденсаторов, статические тиристорные компенсаторы) 6-750 кВ
Средства компенсации реактивной мощности
| 4 | Комплектные трансформаторные подстанции, распределительные пункты 6 (10) кВ
Комплектные трансформаторные подстанции, распределительные пункты
…
Воздушная линия электропередачи
Воздушные линии электропередачи 6-750 кВ
| 1 | Воздушная линия электропередачи
| 1 | Воздушная линия электропередачи
в том числе:
| 1.1. | Специальные большие переходы через препятствия
Специальный переход (от 600 до 1000 м)
Специальный переход (от 1000 до 1500 м)
Специальный переход (свыше 1500 м)
Кабельная линия электропередачи
Кабельная линия электропередачи 6-500 кВ
| 1 | Кабельная линия электропередачи
в том числе:
| 1.1. | Специальный переход методом горизонтального направленного бурения
Отдельные элементы подстанции
| 1 | Количество выключателей (ячеек) распределительного устройства высшего напряжения
| 2 | Количество выключателей (ячеек) распределительного устройства среднего напряжения
| 3 | Количество выключателей (ячеек) распределительного устройства низшего напряжения
| 4 | Авто (трансформатор)
| 5 | Средства компенсации реактивной мощности
| 6 | Комплектные трансформаторные подстанции, распределительные пункты
…
Исходные данные:
Замена ОД и КЗ на ПС 35-110 кВ Ленинградской области (в части ПС 203 "Копорье")
10161812916
Ленинградская область
техническое перевооружение и реконструкция
| № п/п | Наименование | Напряжение, кВ | Технические характеристики | Количество | Единицы измерения
Подстанция
| 1 | Распределительное устройство 6-750 кВ
|  | Количество выключателей (ячеек) распределительного устройства высшего напряжения | 110 | определить проектом | 2 | единиц
Количество выключателей (ячеек) распределительного устройства среднего напряжения
Количество выключателей (ячеек) распределительного устройства низшего напряжения
| 2 | Авто (трансформатор) 35-750 кВ
Авто (трансформатор)
| 3 | Средства компенсации реактивной мощности (управляемый шунтирующий реактор, шунтирующие реакторы, батареи статических конденсаторов, статические тиристорные компенсаторы) 6-750 кВ
Средства компенсации реактивной мощности
| 4 | Комплектные трансформаторные подстанции, распределительные пункты 6 (10) кВ
Комплектные трансформаторные подстанции, распределительные пункты
…
Воздушная линия электропередачи
Воздушные линии электропередачи 6-750 кВ
| 1 | Воздушная линия электропередачи
| 1 | Воздушная линия электропередачи
в том числе:
| 1.1. | Специальные большие переходы через препятствия
Специальный переход (от 600 до 1000 м)
Специальный переход (от 1000 до 1500 м)
Специальный переход (свыше 1500 м)
Кабельная линия электропередачи
Кабельная линия электропередачи 6-500 кВ
| 1 | Кабельная линия электропередачи
в том числе:
| 1.1. | Специальный переход методом горизонтального направленного бурения
Отдельные элементы подстанции
| 1 | Количество выключателей (ячеек) распределительного устройства высшего напряжения
| 2 | Количество выключателей (ячеек) распределительного устройства среднего напряжения
| 3 | Количество выключателей (ячеек) распределительного устройства низшего напряжения
| 4 | Авто (трансформатор)
| 5 | Средства компенсации реактивной мощности
| 6 | Комплектные трансформаторные подстанции, распределительные пункты
…
Исходные данные:
Замена ОД и КЗ на ПС 35-110 кВ Ленинградской области (в части ПС 354 "Ленинградская карт. ф-ка")
10161813916
Ленинградская область
техническое перевооружение и реконструкция
| № п/п | Наименование | Напряжение, кВ | Технические характеристики | Количество | Единицы измерения
Подстанция
| 1 | Распределительное устройство 6-750 кВ
|  | Количество выключателей (ячеек) распределительного устройства высшего напряжения | 110 | определить проектом | 1 | единиц
Количество выключателей (ячеек) распределительного устройства среднего напряжения
Количество выключателей (ячеек) распределительного устройства низшего напряжения
| 2 | Авто (трансформатор) 35-750 кВ
Авто (трансформатор)
| 3 | Средства компенсации реактивной мощности (управляемый шунтирующий реактор, шунтирующие реакторы, батареи статических конденсаторов, статические тиристорные компенсаторы) 6-750 кВ
Средства компенсации реактивной мощности
| 4 | Комплектные трансформаторные подстанции, распределительные пункты 6 (10) кВ
Комплектные трансформаторные подстанции, распределительные пункты
…
Воздушная линия электропередачи
Воздушные линии электропередачи 6-750 кВ
| 1 | Воздушная линия электропередачи
| 1 | Воздушная линия электропередачи
в том числе:
| 1.1. | Специальные большие переходы через препятствия
Специальный переход (от 600 до 1000 м)
Специальный переход (от 1000 до 1500 м)
Специальный переход (свыше 1500 м)
Кабельная линия электропередачи
Кабельная линия электропередачи 6-500 кВ
| 1 | Кабельная линия электропередачи
в том числе:
| 1.1. | Специальный переход методом горизонтального направленного бурения
Отдельные элементы подстанции
| 1 | Количество выключателей (ячеек) распределительного устройства высшего напряжения
| 2 | Количество выключателей (ячеек) распределительного устройства среднего напряжения
| 3 | Количество выключателей (ячеек) распределительного устройства низшего напряжения
| 4 | Авто (трансформатор)
| 5 | Средства компенсации реактивной мощности
| 6 | Комплектные трансформаторные подстанции, распределительные пункты
…
Исходные данные:
Замена ОД и КЗ на ПС 35-110 кВ Ленинградской области (в части ПС 366 "Войсковицы")
10161814916
Ленинградская область
техническое перевооружение и реконструкция
| № п/п | Наименование | Напряжение, кВ | Технические характеристики | Количество | Единицы измерения
Подстанция
| 1 | Распределительное устройство 6-750 кВ
|  | Количество выключателей (ячеек) распределительного устройства высшего напряжения | 110 | определить проектом | 2 | единиц
Количество выключателей (ячеек) распределительного устройства среднего напряжения
Количество выключателей (ячеек) распределительного устройства низшего напряжения
| 2 | Авто (трансформатор) 35-750 кВ
Авто (трансформатор)
| 3 | Средства компенсации реактивной мощности (управляемый шунтирующий реактор, шунтирующие реакторы, батареи статических конденсаторов, статические тиристорные компенсаторы) 6-750 кВ
Средства компенсации реактивной мощности
| 4 | Комплектные трансформаторные подстанции, распределительные пункты 6 (10) кВ
Комплектные трансформаторные подстанции, распределительные пункты
…
Воздушная линия электропередачи
Воздушные линии электропередачи 6-750 кВ
| 1 | Воздушная линия электропередачи
| 1 | Воздушная линия электропередачи
в том числе:
| 1.1. | Специальные большие переходы через препятствия
Специальный переход (от 600 до 1000 м)
Специальный переход (от 1000 до 1500 м)
Специальный переход (свыше 1500 м)
Кабельная линия электропередачи
Кабельная линия электропередачи 6-500 кВ
| 1 | Кабельная линия электропередачи
в том числе:
| 1.1. | Специальный переход методом горизонтального направленного бурения
Отдельные элементы подстанции
| 1 | Количество выключателей (ячеек) распределительного устройства высшего напряжения
| 2 | Количество выключателей (ячеек) распределительного устройства среднего напряжения
| 3 | Количество выключателей (ячеек) распределительного устройства низшего напряжения
| 4 | Авто (трансформатор)
| 5 | Средства компенсации реактивной мощности
| 6 | Комплектные трансформаторные подстанции, распределительные пункты
…
Исходные данные:
Замена ОД и КЗ на ПС 35-110 кВ Ленинградской области (в части ПС 142 "Батово")
10161815916
Ленинградская область
техническое перевооружение и реконструкция
| № п/п | Наименование | Напряжение, кВ | Технические характеристики | Количество | Единицы измерения
Подстанция
| 1 | Распределительное устройство 6-750 кВ
|  | Количество выключателей (ячеек) распределительного устройства высшего напряжения | 110 | определить проектом | 2 | единиц
Количество выключателей (ячеек) распределительного устройства среднего напряжения
Количество выключателей (ячеек) распределительного устройства низшего напряжения
| 2 | Авто (трансформатор) 35-750 кВ
Авто (трансформатор)
| 3 | Средства компенсации реактивной мощности (управляемый шунтирующий реактор, шунтирующие реакторы, батареи статических конденсаторов, статические тиристорные компенсаторы) 6-750 кВ
Средства компенсации реактивной мощности
| 4 | Комплектные трансформаторные подстанции, распределительные пункты 6 (10) кВ
Комплектные трансформаторные подстанции, распределительные пункты
…
Воздушная линия электропередачи
Воздушные линии электропередачи 6-750 кВ
| 1 | Воздушная линия электропередачи
| 1 | Воздушная линия электропередачи
в том числе:
| 1.1. | Специальные большие переходы через препятствия
Специальный переход (от 600 до 1000 м)
Специальный переход (от 1000 до 1500 м)
Специальный переход (свыше 1500 м)
Кабельная линия электропередачи
Кабельная линия электропередачи 6-500 кВ
| 1 | Кабельная линия электропередачи
в том числе:
| 1.1. | Специальный переход методом горизонтального направленного бурения
Отдельные элементы подстанции
| 1 | Количество выключателей (ячеек) распределительного устройства высшего напряжения
| 2 | Количество выключателей (ячеек) распределительного устройства среднего напряжения
| 3 | Количество выключателей (ячеек) распределительного устройства низшего напряжения
| 4 | Авто (трансформатор)
| 5 | Средства компенсации реактивной мощности
| 6 | Комплектные трансформаторные подстанции, распределительные пункты
…
Исходные данные:
Замена ОД и КЗ на ПС 35-110 кВ Ленинградской области (в части ПС 259 "Белогорка")
10161816916
Ленинградская область
техническое перевооружение и реконструкция
| № п/п | Наименование | Напряжение, кВ | Технические характеристики | Количество | Единицы измерения
Подстанция
| 1 | Распределительное устройство 6-750 кВ
|  | Количество выключателей (ячеек) распределительного устройства высшего напряжения | 110 | определить проектом | 1 | единиц
Количество выключателей (ячеек) распределительного устройства среднего напряжения
Количество выключателей (ячеек) распределительного устройства низшего напряжения
| 2 | Авто (трансформатор) 35-750 кВ
Авто (трансформатор)
| 3 | Средства компенсации реактивной мощности (управляемый шунтирующий реактор, шунтирующие реакторы, батареи статических конденсаторов, статические тиристорные компенсаторы) 6-750 кВ
Средства компенсации реактивной мощности
| 4 | Комплектные трансформаторные подстанции, распределительные пункты 6 (10) кВ
Комплектные трансформаторные подстанции, распределительные пункты
…
Воздушная линия электропередачи
Воздушные линии электропередачи 6-750 кВ
| 1 | Воздушная линия электропередачи
| 1 | Воздушная линия электропередачи
в том числе:
| 1.1. | Специальные большие переходы через препятствия
Специальный переход (от 600 до 1000 м)
Специальный переход (от 1000 до 1500 м)
Специальный переход (свыше 1500 м)
Кабельная линия электропередачи
Кабельная линия электропередачи 6-500 кВ
| 1 | Кабельная линия электропередачи
в том числе:
| 1.1. | Специальный переход методом горизонтального направленного бурения
Отдельные элементы подстанции
| 1 | Количество выключателей (ячеек) распределительного устройства высшего напряжения
| 2 | Количество выключателей (ячеек) распределительного устройства среднего напряжения
| 3 | Количество выключателей (ячеек) распределительного устройства низшего напряжения
| 4 | Авто (трансформатор)
| 5 | Средства компенсации реактивной мощности
| 6 | Комплектные трансформаторные подстанции, распределительные пункты
…
Исходные данные:
Замена ОД и КЗ на ПС 35-110 кВ Ленинградской области (в части ПС 257 "Кронштадтская")
10161817916
Ленинградская область
техническое перевооружение и реконструкция
| № п/п | Наименование | Напряжение, кВ | Технические характеристики | Количество | Единицы измерения
Подстанция
| 1 | Распределительное устройство 6-750 кВ
|  | Количество выключателей (ячеек) распределительного устройства высшего напряжения | 110 | определить проектом | 1 | единиц
Количество выключателей (ячеек) распределительного устройства среднего напряжения
Количество выключателей (ячеек) распределительного устройства низшего напряжения
| 2 | Авто (трансформатор) 35-750 кВ
Авто (трансформатор)
| 3 | Средства компенсации реактивной мощности (управляемый шунтирующий реактор, шунтирующие реакторы, батареи статических конденсаторов, статические тиристорные компенсаторы) 6-750 кВ
Средства компенсации реактивной мощности
| 4 | Комплектные трансформаторные подстанции, распределительные пункты 6 (10) кВ
Комплектные трансформаторные подстанции, распределительные пункты
…
Воздушная линия электропередачи
Воздушные линии электропередачи 6-750 кВ
| 1 | Воздушная линия электропередачи
| 1 | Воздушная линия электропередачи
в том числе:
| 1.1. | Специальные большие переходы через препятствия
Специальный переход (от 600 до 1000 м)
Специальный переход (от 1000 до 1500 м)
Специальный переход (свыше 1500 м)
Кабельная линия электропередачи
Кабельная линия электропередачи 6-500 кВ
| 1 | Кабельная линия электропередачи
в том числе:
| 1.1. | Специальный переход методом горизонтального направленного бурения
Отдельные элементы подстанции
| 1 | Количество выключателей (ячеек) распределительного устройства высшего напряжения
| 2 | Количество выключателей (ячеек) распределительного устройства среднего напряжения
| 3 | Количество выключателей (ячеек) распределительного устройства низшего напряжения
| 4 | Авто (трансформатор)
| 5 | Средства компенсации реактивной мощности
| 6 | Комплектные трансформаторные подстанции, распределительные пункты
…
Исходные данные:
Замена ОД и КЗ на ПС 35-110 кВ Ленинградской области (в части ПС №518 Вруда)
10161818916
Ленинградская область
техническое перевооружение и реконструкция
| № п/п | Наименование | Напряжение, кВ | Технические характеристики | Количество | Единицы измерения
Подстанция
| 1 | Распределительное устройство 6-750 кВ
|  | Количество выключателей (ячеек) распределительного устройства высшего напряжения | 110 | определить проектом | 2 | единиц
Количество выключателей (ячеек) распределительного устройства среднего напряжения
Количество выключателей (ячеек) распределительного устройства низшего напряжения
| 2 | Авто (трансформатор) 35-750 кВ
Авто (трансформатор)
| 3 | Средства компенсации реактивной мощности (управляемый шунтирующий реактор, шунтирующие реакторы, батареи статических конденсаторов, статические тиристорные компенсаторы) 6-750 кВ
Средства компенсации реактивной мощности
| 4 | Комплектные трансформаторные подстанции, распределительные пункты 6 (10) кВ
Комплектные трансформаторные подстанции, распределительные пункты
…
Воздушная линия электропередачи
Воздушные линии электропередачи 6-750 кВ
| 1 | Воздушная линия электропередачи
| 1 | Воздушная линия электропередачи
в том числе:
| 1.1. | Специальные большие переходы через препятствия
Специальный переход (от 600 до 1000 м)
Специальный переход (от 1000 до 1500 м)
Специальный переход (свыше 1500 м)
Кабельная линия электропередачи
Кабельная линия электропередачи 6-500 кВ
| 1 | Кабельная линия электропередачи
в том числе:
| 1.1. | Специальный переход методом горизонтального направленного бурения
Отдельные элементы подстанции
| 1 | Количество выключателей (ячеек) распределительного устройства высшего напряжения
| 2 | Количество выключателей (ячеек) распределительного устройства среднего напряжения
| 3 | Количество выключателей (ячеек) распределительного устройства низшего напряжения
| 4 | Авто (трансформатор)
| 5 | Средства компенсации реактивной мощности
| 6 | Комплектные трансформаторные подстанции, распределительные пункты
…
Исходные данные:
Замена ОД и КЗ на ПС 35-110 кВ Ленинградской области (в части ПС-209 "Родина")
10161819916
Ленинградская область
техническое перевооружение и реконструкция
| № п/п | Наименование | Напряжение, кВ | Технические характеристики | Количество | Единицы измерения
Подстанция
| 1 | Распределительное устройство 6-750 кВ
|  | Количество выключателей (ячеек) распределительного устройства высшего напряжения | 110 | определить проектом | 1 | единиц
Количество выключателей (ячеек) распределительного устройства среднего напряжения
Количество выключателей (ячеек) распределительного устройства низшего напряжения
| 2 | Авто (трансформатор) 35-750 кВ
Авто (трансформатор)
| 3 | Средства компенсации реактивной мощности (управляемый шунтирующий реактор, шунтирующие реакторы, батареи статических конденсаторов, статические тиристорные компенсаторы) 6-750 кВ
Средства компенсации реактивной мощности
| 4 | Комплектные трансформаторные подстанции, распределительные пункты 6 (10) кВ
Комплектные трансформаторные подстанции, распределительные пункты
…
Воздушная линия электропередачи
Воздушные линии электропередачи 6-750 кВ
| 1 | Воздушная линия электропередачи
| 1 | Воздушная линия электропередачи
в том числе:
| 1.1. | Специальные большие переходы через препятствия
Специальный переход (от 600 до 1000 м)
Специальный переход (от 1000 до 1500 м)
Специальный переход (свыше 1500 м)
Кабельная линия электропередачи
Кабельная линия электропередачи 6-500 кВ
| 1 | Кабельная линия электропередачи
в том числе:
| 1.1. | Специальный переход методом горизонтального направленного бурения
Отдельные элементы подстанции
| 1 | Количество выключателей (ячеек) распределительного устройства высшего напряжения
| 2 | Количество выключателей (ячеек) распределительного устройства среднего напряжения
| 3 | Количество выключателей (ячеек) распределительного устройства низшего напряжения
| 4 | Авто (трансформатор)
| 5 | Средства компенсации реактивной мощности
| 6 | Комплектные трансформаторные подстанции, распределительные пункты
…
Исходные данные:
Замена ОД и КЗ на ПС 35-110 кВ Ленинградской области (в части ПС-239 "Яблоницы")
10161820916
Ленинградская область
техническое перевооружение и реконструкция
| № п/п | Наименование | Напряжение, кВ | Технические характеристики | Количество | Единицы измерения
Подстанция
| 1 | Распределительное устройство 6-750 кВ
|  | Количество выключателей (ячеек) распределительного устройства высшего напряжения | 110 | определить проектом | 2 | единиц
Количество выключателей (ячеек) распределительного устройства среднего напряжения
Количество выключателей (ячеек) распределительного устройства низшего напряжения
| 2 | Авто (трансформатор) 35-750 кВ
Авто (трансформатор)
| 3 | Средства компенсации реактивной мощности (управляемый шунтирующий реактор, шунтирующие реакторы, батареи статических конденсаторов, статические тиристорные компенсаторы) 6-750 кВ
Средства компенсации реактивной мощности
| 4 | Комплектные трансформаторные подстанции, распределительные пункты 6 (10) кВ
Комплектные трансформаторные подстанции, распределительные пункты
…
Воздушная линия электропередачи
Воздушные линии электропередачи 6-750 кВ
| 1 | Воздушная линия электропередачи
| 1 | Воздушная линия электропередачи
в том числе:
| 1.1. | Специальные большие переходы через препятствия
Специальный переход (от 600 до 1000 м)
Специальный переход (от 1000 до 1500 м)
Специальный переход (свыше 1500 м)
Кабельная линия электропередачи
Кабельная линия электропередачи 6-500 кВ
| 1 | Кабельная линия электропередачи
в том числе:
| 1.1. | Специальный переход методом горизонтального направленного бурения
Отдельные элементы подстанции
| 1 | Количество выключателей (ячеек) распределительного устройства высшего напряжения
| 2 | Количество выключателей (ячеек) распределительного устройства среднего напряжения
| 3 | Количество выключателей (ячеек) распределительного устройства низшего напряжения
| 4 | Авто (трансформатор)
| 5 | Средства компенсации реактивной мощности
| 6 | Комплектные трансформаторные подстанции, распределительные пункты
…
Исходные данные:
Замена ОД и КЗ на ПС 35-110 кВ Ленинградской области (в части ПС-291 "Выскатка")
10161821916
Ленинградская область
техническое перевооружение и реконструкция
| № п/п | Наименование | Напряжение, кВ | Технические характеристики | Количество | Единицы измерения
Подстанция
| 1 | Распределительное устройство 6-750 кВ
|  | Количество выключателей (ячеек) распределительного устройства высшего напряжения | 110 | определить проектом | 2 | единиц
Количество выключателей (ячеек) распределительного устройства среднего напряжения
Количество выключателей (ячеек) распределительного устройства низшего напряжения
| 2 | Авто (трансформатор) 35-750 кВ
Авто (трансформатор)
| 3 | Средства компенсации реактивной мощности (управляемый шунтирующий реактор, шунтирующие реакторы, батареи статических конденсаторов, статические тиристорные компенсаторы) 6-750 кВ
Средства компенсации реактивной мощности
| 4 | Комплектные трансформаторные подстанции, распределительные пункты 6 (10) кВ
Комплектные трансформаторные подстанции, распределительные пункты
…
Воздушная линия электропередачи
Воздушные линии электропередачи 6-750 кВ
| 1 | Воздушная линия электропередачи
| 1 | Воздушная линия электропередачи
в том числе:
| 1.1. | Специальные большие переходы через препятствия
Специальный переход (от 600 до 1000 м)
Специальный переход (от 1000 до 1500 м)
Специальный переход (свыше 1500 м)
Кабельная линия электропередачи
Кабельная линия электропередачи 6-500 кВ
| 1 | Кабельная линия электропередачи
в том числе:
| 1.1. | Специальный переход методом горизонтального направленного бурения
Отдельные элементы подстанции
| 1 | Количество выключателей (ячеек) распределительного устройства высшего напряжения
| 2 | Количество выключателей (ячеек) распределительного устройства среднего напряжения
| 3 | Количество выключателей (ячеек) распределительного устройства низшего напряжения
| 4 | Авто (трансформатор)
| 5 | Средства компенсации реактивной мощности
| 6 | Комплектные трансформаторные подстанции, распределительные пункты
…
Исходные данные:
Замена ОД и КЗ на ПС 35-110 кВ Ленинградской области (в части ПС-351 "Полимер")
10161822916
Ленинградская область
техническое перевооружение и реконструкция
| № п/п | Наименование | Напряжение, кВ | Технические характеристики | Количество | Единицы измерения
Подстанция
| 1 | Распределительное устройство 6-750 кВ
|  | Количество выключателей (ячеек) распределительного устройства высшего напряжения | 110 | определить проектом | 2 | единиц
Количество выключателей (ячеек) распределительного устройства среднего напряжения
Количество выключателей (ячеек) распределительного устройства низшего напряжения
| 2 | Авто (трансформатор) 35-750 кВ
Авто (трансформатор)
| 3 | Средства компенсации реактивной мощности (управляемый шунтирующий реактор, шунтирующие реакторы, батареи статических конденсаторов, статические тиристорные компенсаторы) 6-750 кВ
Средства компенсации реактивной мощности
| 4 | Комплектные трансформаторные подстанции, распределительные пункты 6 (10) кВ
Комплектные трансформаторные подстанции, распределительные пункты
…
Воздушная линия электропередачи
Воздушные линии электропередачи 6-750 кВ
| 1 | Воздушная линия электропередачи
| 1 | Воздушная линия электропередачи
в том числе:
| 1.1. | Специальные большие переходы через препятствия
Специальный переход (от 600 до 1000 м)
Специальный переход (от 1000 до 1500 м)
Специальный переход (свыше 1500 м)
Кабельная линия электропередачи
Кабельная линия электропередачи 6-500 кВ
| 1 | Кабельная линия электропередачи
в том числе:
| 1.1. | Специальный переход методом горизонтального направленного бурения
Отдельные элементы подстанции
| 1 | Количество выключателей (ячеек) распределительного устройства высшего напряжения
| 2 | Количество выключателей (ячеек) распределительного устройства среднего напряжения
| 3 | Количество выключателей (ячеек) распределительного устройства низшего напряжения
| 4 | Авто (трансформатор)
| 5 | Средства компенсации реактивной мощности
| 6 | Комплектные трансформаторные подстанции, распределительные пункты
…
Исходные данные:
Замена ОД и КЗ на ПС 35-110 кВ Ленинградской области (в части ПС 262 "Красный маяк")
10161823916
Ленинградская область
техническое перевооружение и реконструкция
| № п/п | Наименование | Напряжение, кВ | Технические характеристики | Количество | Единицы измерения
Подстанция
| 1 | Распределительное устройство 6-750 кВ
|  | Количество выключателей (ячеек) распределительного устройства высшего напряжения | 110 | определить проектом | 2 | единиц
Количество выключателей (ячеек) распределительного устройства среднего напряжения
Количество выключателей (ячеек) распределительного устройства низшего напряжения
| 2 | Авто (трансформатор) 35-750 кВ
Авто (трансформатор)
| 3 | Средства компенсации реактивной мощности (управляемый шунтирующий реактор, шунтирующие реакторы, батареи статических конденсаторов, статические тиристорные компенсаторы) 6-750 кВ
Средства компенсации реактивной мощности
| 4 | Комплектные трансформаторные подстанции, распределительные пункты 6 (10) кВ
Комплектные трансформаторные подстанции, распределительные пункты
…
Воздушная линия электропередачи
Воздушные линии электропередачи 6-750 кВ
| 1 | Воздушная линия электропередачи
| 1 | Воздушная линия электропередачи
в том числе:
| 1.1. | Специальные большие переходы через препятствия
Специальный переход (от 600 до 1000 м)
Специальный переход (от 1000 до 1500 м)
Специальный переход (свыше 1500 м)
Кабельная линия электропередачи
Кабельная линия электропередачи 6-500 кВ
| 1 | Кабельная линия электропередачи
в том числе:
| 1.1. | Специальный переход методом горизонтального направленного бурения
Отдельные элементы подстанции
| 1 | Количество выключателей (ячеек) распределительного устройства высшего напряжения
| 2 | Количество выключателей (ячеек) распределительного устройства среднего напряжения
| 3 | Количество выключателей (ячеек) распределительного устройства низшего напряжения
| 4 | Авто (трансформатор)
| 5 | Средства компенсации реактивной мощности
| 6 | Комплектные трансформаторные подстанции, распределительные пункты
…
Исходные данные:
Замена ОД и КЗ на ПС 35-110 кВ Ленинградской области (в части ПС 258 "Осьмино")
10161824916
Ленинградская область
техническое перевооружение и реконструкция
| № п/п | Наименование | Напряжение, кВ | Технические характеристики | Количество | Единицы измерения
Подстанция
| 1 | Распределительное устройство 6-750 кВ
|  | Количество выключателей (ячеек) распределительного устройства высшего напряжения | 110 | определить проектом | 2 | единиц
Количество выключателей (ячеек) распределительного устройства среднего напряжения
Количество выключателей (ячеек) распределительного устройства низшего напряжения
| 2 | Авто (трансформатор) 35-750 кВ
Авто (трансформатор)
| 3 | Средства компенсации реактивной мощности (управляемый шунтирующий реактор, шунтирующие реакторы, батареи статических конденсаторов, статические тиристорные компенсаторы) 6-750 кВ
Средства компенсации реактивной мощности
| 4 | Комплектные трансформаторные подстанции, распределительные пункты 6 (10) кВ
Комплектные трансформаторные подстанции, распределительные пункты
…
Воздушная линия электропередачи
Воздушные линии электропередачи 6-750 кВ
| 1 | Воздушная линия электропередачи
| 1 | Воздушная линия электропередачи
в том числе:
| 1.1. | Специальные большие переходы через препятствия
Специальный переход (от 600 до 1000 м)
Специальный переход (от 1000 до 1500 м)
Специальный переход (свыше 1500 м)
Кабельная линия электропередачи
Кабельная линия электропередачи 6-500 кВ
| 1 | Кабельная линия электропередачи
в том числе:
| 1.1. | Специальный переход методом горизонтального направленного бурения
Отдельные элементы подстанции
| 1 | Количество выключателей (ячеек) распределительного устройства высшего напряжения
| 2 | Количество выключателей (ячеек) распределительного устройства среднего напряжения
| 3 | Количество выключателей (ячеек) распределительного устройства низшего напряжения
| 4 | Авто (трансформатор)
| 5 | Средства компенсации реактивной мощности
| 6 | Комплектные трансформаторные подстанции, распределительные пункты
…
Исходные данные:
Замена ОД и КЗ на ПС 35-110 кВ Ленинградской области (в части ПС 531 "Торковичи")
10161825916
Ленинградская область
техническое перевооружение и реконструкция
| № п/п | Наименование | Напряжение, кВ | Технические характеристики | Количество | Единицы измерения
Подстанция
| 1 | Распределительное устройство 6-750 кВ
|  | Количество выключателей (ячеек) распределительного устройства высшего напряжения | 110 | определить проектом | 2 | единиц
Количество выключателей (ячеек) распределительного устройства среднего напряжения
Количество выключателей (ячеек) распределительного устройства низшего напряжения
| 2 | Авто (трансформатор) 35-750 кВ
Авто (трансформатор)
| 3 | Средства компенсации реактивной мощности (управляемый шунтирующий реактор, шунтирующие реакторы, батареи статических конденсаторов, статические тиристорные компенсаторы) 6-750 кВ
Средства компенсации реактивной мощности
| 4 | Комплектные трансформаторные подстанции, распределительные пункты 6 (10) кВ
Комплектные трансформаторные подстанции, распределительные пункты
…
Воздушная линия электропередачи
Воздушные линии электропередачи 6-750 кВ
| 1 | Воздушная линия электропередачи
| 1 | Воздушная линия электропередачи
в том числе:
| 1.1. | Специальные большие переходы через препятствия
Специальный переход (от 600 до 1000 м)
Специальный переход (от 1000 до 1500 м)
Специальный переход (свыше 1500 м)
Кабельная линия электропередачи
Кабельная линия электропередачи 6-500 кВ
| 1 | Кабельная линия электропередачи
в том числе:
| 1.1. | Специальный переход методом горизонтального направленного бурения
Отдельные элементы подстанции
| 1 | Количество выключателей (ячеек) распределительного устройства высшего напряжения
| 2 | Количество выключателей (ячеек) распределительного устройства среднего напряжения
| 3 | Количество выключателей (ячеек) распределительного устройства низшего напряжения
| 4 | Авто (трансформатор)
| 5 | Средства компенсации реактивной мощности
| 6 | Комплектные трансформаторные подстанции, распределительные пункты
…
Исходные данные:
Замена ОД и КЗ на ПС 35-110 кВ Ленинградской области (в части ПС 260 "Милодеж")
10161826916
Ленинградская область
техническое перевооружение и реконструкция
| № п/п | Наименование | Напряжение, кВ | Технические характеристики | Количество | Единицы измерения
Подстанция
| 1 | Распределительное устройство 6-750 кВ
|  | Количество выключателей (ячеек) распределительного устройства высшего напряжения | 110 | определить проектом | 2 | единиц
Количество выключателей (ячеек) распределительного устройства среднего напряжения
Количество выключателей (ячеек) распределительного устройства низшего напряжения
| 2 | Авто (трансформатор) 35-750 кВ
Авто (трансформатор)
| 3 | Средства компенсации реактивной мощности (управляемый шунтирующий реактор, шунтирующие реакторы, батареи статических конденсаторов, статические тиристорные компенсаторы) 6-750 кВ
Средства компенсации реактивной мощности
| 4 | Комплектные трансформаторные подстанции, распределительные пункты 6 (10) кВ
Комплектные трансформаторные подстанции, распределительные пункты
…
Воздушная линия электропередачи
Воздушные линии электропередачи 6-750 кВ
| 1 | Воздушная линия электропередачи
| 1 | Воздушная линия электропередачи
в том числе:
| 1.1. | Специальные большие переходы через препятствия
Специальный переход (от 600 до 1000 м)
Специальный переход (от 1000 до 1500 м)
Специальный переход (свыше 1500 м)
Кабельная линия электропередачи
Кабельная линия электропередачи 6-500 кВ
| 1 | Кабельная линия электропередачи
в том числе:
| 1.1. | Специальный переход методом горизонтального направленного бурения
Отдельные элементы подстанции
| 1 | Количество выключателей (ячеек) распределительного устройства высшего напряжения
| 2 | Количество выключателей (ячеек) распределительного устройства среднего напряжения
| 3 | Количество выключателей (ячеек) распределительного устройства низшего напряжения
| 4 | Авто (трансформатор)
| 5 | Средства компенсации реактивной мощности
| 6 | Комплектные трансформаторные подстанции, распределительные пункты
…
Исходные данные:
Замена ОД и КЗ на ПС 35-110 кВ Ленинградской области (в части ПС 290 "Сырец")
10161827916
Ленинградская область
техническое перевооружение и реконструкция
| № п/п | Наименование | Напряжение, кВ | Технические характеристики | Количество | Единицы измерения
Подстанция
| 1 | Распределительное устройство 6-750 кВ
|  | Количество выключателей (ячеек) распределительного устройства высшего напряжения | 110 | определить проектом | 2 | единиц
Количество выключателей (ячеек) распределительного устройства среднего напряжения
Количество выключателей (ячеек) распределительного устройства низшего напряжения
| 2 | Авто (трансформатор) 35-750 кВ
Авто (трансформатор)
| 3 | Средства компенсации реактивной мощности (управляемый шунтирующий реактор, шунтирующие реакторы, батареи статических конденсаторов, статические тиристорные компенсаторы) 6-750 кВ
Средства компенсации реактивной мощности
| 4 | Комплектные трансформаторные подстанции, распределительные пункты 6 (10) кВ
Комплектные трансформаторные подстанции, распределительные пункты
…
Воздушная линия электропередачи
Воздушные линии электропередачи 6-750 кВ
| 1 | Воздушная линия электропередачи
| 1 | Воздушная линия электропередачи
в том числе:
| 1.1. | Специальные большие переходы через препятствия
Специальный переход (от 600 до 1000 м)
Специальный переход (от 1000 до 1500 м)
Специальный переход (свыше 1500 м)
Кабельная линия электропередачи
Кабельная линия электропередачи 6-500 кВ
| 1 | Кабельная линия электропередачи
в том числе:
| 1.1. | Специальный переход методом горизонтального направленного бурения
Отдельные элементы подстанции
| 1 | Количество выключателей (ячеек) распределительного устройства высшего напряжения
| 2 | Количество выключателей (ячеек) распределительного устройства среднего напряжения
| 3 | Количество выключателей (ячеек) распределительного устройства низшего напряжения
| 4 | Авто (трансформатор)
| 5 | Средства компенсации реактивной мощности
| 6 | Комплектные трансформаторные подстанции, распределительные пункты
…
Исходные данные:
Замена ОД и КЗ на ПС 35-110 кВ Ленинградской области (в части №208 "Мыслинская")
10161828916
Ленинградская область
техническое перевооружение и реконструкция
| № п/п | Наименование | Напряжение, кВ | Технические характеристики | Количество | Единицы измерения
Подстанция
| 1 | Распределительное устройство 6-750 кВ
|  | Количество выключателей (ячеек) распределительного устройства высшего напряжения | 110 | определить проектом | 2 | единиц
Количество выключателей (ячеек) распределительного устройства среднего напряжения
Количество выключателей (ячеек) распределительного устройства низшего напряжения
| 2 | Авто (трансформатор) 35-750 кВ
Авто (трансформатор)
| 3 | Средства компенсации реактивной мощности (управляемый шунтирующий реактор, шунтирующие реакторы, батареи статических конденсаторов, статические тиристорные компенсаторы) 6-750 кВ
Средства компенсации реактивной мощности
| 4 | Комплектные трансформаторные подстанции, распределительные пункты 6 (10) кВ
Комплектные трансформаторные подстанции, распределительные пункты
…
Воздушная линия электропередачи
Воздушные линии электропередачи 6-750 кВ
| 1 | Воздушная линия электропередачи
| 1 | Воздушная линия электропередачи
в том числе:
| 1.1. | Специальные большие переходы через препятствия
Специальный переход (от 600 до 1000 м)
Специальный переход (от 1000 до 1500 м)
Специальный переход (свыше 1500 м)
Кабельная линия электропередачи
Кабельная линия электропередачи 6-500 кВ
| 1 | Кабельная линия электропередачи
в том числе:
| 1.1. | Специальный переход методом горизонтального направленного бурения
Отдельные элементы подстанции
| 1 | Количество выключателей (ячеек) распределительного устройства высшего напряжения
| 2 | Количество выключателей (ячеек) распределительного устройства среднего напряжения
| 3 | Количество выключателей (ячеек) распределительного устройства низшего напряжения
| 4 | Авто (трансформатор)
| 5 | Средства компенсации реактивной мощности
| 6 | Комплектные трансформаторные подстанции, распределительные пункты
…
Исходные данные:
Замена ОД и КЗ на ПС 35-110 кВ Ленинградской области (в части №226 "Кисельня")
10161829916
Ленинградская область
техническое перевооружение и реконструкция
| № п/п | Наименование | Напряжение, кВ | Технические характеристики | Количество | Единицы измерения
Подстанция
| 1 | Распределительное устройство 6-750 кВ
|  | Количество выключателей (ячеек) распределительного устройства высшего напряжения | 110 | определить проектом | 2 | единиц
Количество выключателей (ячеек) распределительного устройства среднего напряжения
Количество выключателей (ячеек) распределительного устройства низшего напряжения
| 2 | Авто (трансформатор) 35-750 кВ
Авто (трансформатор)
| 3 | Средства компенсации реактивной мощности (управляемый шунтирующий реактор, шунтирующие реакторы, батареи статических конденсаторов, статические тиристорные компенсаторы) 6-750 кВ
Средства компенсации реактивной мощности
| 4 | Комплектные трансформаторные подстанции, распределительные пункты 6 (10) кВ
Комплектные трансформаторные подстанции, распределительные пункты
…
Воздушная линия электропередачи
Воздушные линии электропередачи 6-750 кВ
| 1 | Воздушная линия электропередачи
| 1 | Воздушная линия электропередачи
в том числе:
| 1.1. | Специальные большие переходы через препятствия
Специальный переход (от 600 до 1000 м)
Специальный переход (от 1000 до 1500 м)
Специальный переход (свыше 1500 м)
Кабельная линия электропередачи
Кабельная линия электропередачи 6-500 кВ
| 1 | Кабельная линия электропередачи
в том числе:
| 1.1. | Специальный переход методом горизонтального направленного бурения
Отдельные элементы подстанции
| 1 | Количество выключателей (ячеек) распределительного устройства высшего напряжения
| 2 | Количество выключателей (ячеек) распределительного устройства среднего напряжения
| 3 | Количество выключателей (ячеек) распределительного устройства низшего напряжения
| 4 | Авто (трансформатор)
| 5 | Средства компенсации реактивной мощности
| 6 | Комплектные трансформаторные подстанции, распределительные пункты
…
Исходные данные:
Замена ОД и КЗ на ПС 35-110 кВ Ленинградской области (в части №227 "Новая Ладога")
10161830916
Ленинградская область
техническое перевооружение и реконструкция
| № п/п | Наименование | Напряжение, кВ | Технические характеристики | Количество | Единицы измерения
Подстанция
| 1 | Распределительное устройство 6-750 кВ
|  | Количество выключателей (ячеек) распределительного устройства высшего напряжения | 110 | определить проектом | 3 | единиц
Количество выключателей (ячеек) распределительного устройства среднего напряжения
Количество выключателей (ячеек) распределительного устройства низшего напряжения
| 2 | Авто (трансформатор) 35-750 кВ
Авто (трансформатор)
| 3 | Средства компенсации реактивной мощности (управляемый шунтирующий реактор, шунтирующие реакторы, батареи статических конденсаторов, статические тиристорные компенсаторы) 6-750 кВ
Средства компенсации реактивной мощности
| 4 | Комплектные трансформаторные подстанции, распределительные пункты 6 (10) кВ
Комплектные трансформаторные подстанции, распределительные пункты
…
Воздушная линия электропередачи
Воздушные линии электропередачи 6-750 кВ
| 1 | Воздушная линия электропередачи
| 1 | Воздушная линия электропередачи
в том числе:
| 1.1. | Специальные большие переходы через препятствия
Специальный переход (от 600 до 1000 м)
Специальный переход (от 1000 до 1500 м)
Специальный переход (свыше 1500 м)
Кабельная линия электропередачи
Кабельная линия электропередачи 6-500 кВ
| 1 | Кабельная линия электропередачи
в том числе:
| 1.1. | Специальный переход методом горизонтального направленного бурения
Отдельные элементы подстанции
| 1 | Количество выключателей (ячеек) распределительного устройства высшего напряжения
| 2 | Количество выключателей (ячеек) распределительного устройства среднего напряжения
| 3 | Количество выключателей (ячеек) распределительного устройства низшего напряжения
| 4 | Авто (трансформатор)
| 5 | Средства компенсации реактивной мощности
| 6 | Комплектные трансформаторные подстанции, распределительные пункты
…
Исходные данные:
Замена ОД и КЗ на ПС 35-110 кВ Ленинградской области (в части №337 "Вындин Остров")
10161831916
Ленинградская область
техническое перевооружение и реконструкция
| № п/п | Наименование | Напряжение, кВ | Технические характеристики | Количество | Единицы измерения
Подстанция
| 1 | Распределительное устройство 6-750 кВ
|  | Количество выключателей (ячеек) распределительного устройства высшего напряжения | 110 | определить проектом | 2 | единиц
Количество выключателей (ячеек) распределительного устройства среднего напряжения
Количество выключателей (ячеек) распределительного устройства низшего напряжения
| 2 | Авто (трансформатор) 35-750 кВ
Авто (трансформатор)
| 3 | Средства компенсации реактивной мощности (управляемый шунтирующий реактор, шунтирующие реакторы, батареи статических конденсаторов, статические тиристорные компенсаторы) 6-750 кВ
Средства компенсации реактивной мощности
| 4 | Комплектные трансформаторные подстанции, распределительные пункты 6 (10) кВ
Комплектные трансформаторные подстанции, распределительные пункты
…
Воздушная линия электропередачи
Воздушные линии электропередачи 6-750 кВ
| 1 | Воздушная линия электропередачи
| 1 | Воздушная линия электропередачи
в том числе:
| 1.1. | Специальные большие переходы через препятствия
Специальный переход (от 600 до 1000 м)
Специальный переход (от 1000 до 1500 м)
Специальный переход (свыше 1500 м)
Кабельная линия электропередачи
Кабельная линия электропередачи 6-500 кВ
| 1 | Кабельная линия электропередачи
в том числе:
| 1.1. | Специальный переход методом горизонтального направленного бурения
Отдельные элементы подстанции
| 1 | Количество выключателей (ячеек) распределительного устройства высшего напряжения
| 2 | Количество выключателей (ячеек) распределительного устройства среднего напряжения
| 3 | Количество выключателей (ячеек) распределительного устройства низшего напряжения
| 4 | Авто (трансформатор)
| 5 | Средства компенсации реактивной мощности
| 6 | Комплектные трансформаторные подстанции, распределительные пункты
…
Исходные данные:
Замена ОД и КЗ на ПС 35-110 кВ Ленинградской области (в части №378 "Обитай")
10161832916
Ленинградская область
техническое перевооружение и реконструкция
| № п/п | Наименование | Напряжение, кВ | Технические характеристики | Количество | Единицы измерения
Подстанция
| 1 | Распределительное устройство 6-750 кВ
|  | Количество выключателей (ячеек) распределительного устройства высшего напряжения | 110 | определить проектом | 2 | единиц
Количество выключателей (ячеек) распределительного устройства среднего напряжения
Количество выключателей (ячеек) распределительного устройства низшего напряжения
| 2 | Авто (трансформатор) 35-750 кВ
Авто (трансформатор)
| 3 | Средства компенсации реактивной мощности (управляемый шунтирующий реактор, шунтирующие реакторы, батареи статических конденсаторов, статические тиристорные компенсаторы) 6-750 кВ
Средства компенсации реактивной мощности
| 4 | Комплектные трансформаторные подстанции, распределительные пункты 6 (10) кВ
Комплектные трансформаторные подстанции, распределительные пункты
…
Воздушная линия электропередачи
Воздушные линии электропередачи 6-750 кВ
| 1 | Воздушная линия электропередачи
| 1 | Воздушная линия электропередачи
в том числе:
| 1.1. | Специальные большие переходы через препятствия
Специальный переход (от 600 до 1000 м)
Специальный переход (от 1000 до 1500 м)
Специальный переход (свыше 1500 м)
Кабельная линия электропередачи
Кабельная линия электропередачи 6-500 кВ
| 1 | Кабельная линия электропередачи
в том числе:
| 1.1. | Специальный переход методом горизонтального направленного бурения
Отдельные элементы подстанции
| 1 | Количество выключателей (ячеек) распределительного устройства высшего напряжения
| 2 | Количество выключателей (ячеек) распределительного устройства среднего напряжения
| 3 | Количество выключателей (ячеек) распределительного устройства низшего напряжения
| 4 | Авто (трансформатор)
| 5 | Средства компенсации реактивной мощности
| 6 | Комплектные трансформаторные подстанции, распределительные пункты
…
Исходные данные:
Замена ОД и КЗ на ПС 35-110 кВ Ленинградской области (в части №522 "Пупышево")
10161833916
Ленинградская область
техническое перевооружение и реконструкция
| № п/п | Наименование | Напряжение, кВ | Технические характеристики | Количество | Единицы измерения
Подстанция
| 1 | Распределительное устройство 6-750 кВ
|  | Количество выключателей (ячеек) распределительного устройства высшего напряжения | 110 | определить проектом | 2 | единиц
Количество выключателей (ячеек) распределительного устройства среднего напряжения
Количество выключателей (ячеек) распределительного устройства низшего напряжения
| 2 | Авто (трансформатор) 35-750 кВ
Авто (трансформатор)
| 3 | Средства компенсации реактивной мощности (управляемый шунтирующий реактор, шунтирующие реакторы, батареи статических конденсаторов, статические тиристорные компенсаторы) 6-750 кВ
Средства компенсации реактивной мощности
| 4 | Комплектные трансформаторные подстанции, распределительные пункты 6 (10) кВ
Комплектные трансформаторные подстанции, распределительные пункты
…
Воздушная линия электропередачи
Воздушные линии электропередачи 6-750 кВ
| 1 | Воздушная линия электропередачи
| 1 | Воздушная линия электропередачи
в том числе:
| 1.1. | Специальные большие переходы через препятствия
Специальный переход (от 600 до 1000 м)
Специальный переход (от 1000 до 1500 м)
Специальный переход (свыше 1500 м)
Кабельная линия электропередачи
Кабельная линия электропередачи 6-500 кВ
| 1 | Кабельная линия электропередачи
в том числе:
| 1.1. | Специальный переход методом горизонтального направленного бурения
Отдельные элементы подстанции
| 1 | Количество выключателей (ячеек) распределительного устройства высшего напряжения
| 2 | Количество выключателей (ячеек) распределительного устройства среднего напряжения
| 3 | Количество выключателей (ячеек) распределительного устройства низшего напряжения
| 4 | Авто (трансформатор)
| 5 | Средства компенсации реактивной мощности
| 6 | Комплектные трансформаторные подстанции, распределительные пункты
…
Исходные данные:
Замена ОД и КЗ на ПС 35-110 кВ Ленинградской области (в части ПС 248 "Шамокша")
10161834916
Ленинградская область
техническое перевооружение и реконструкция
| № п/п | Наименование | Напряжение, кВ | Технические характеристики | Количество | Единицы измерения
Подстанция
| 1 | Распределительное устройство 6-750 кВ
|  | Количество выключателей (ячеек) распределительного устройства высшего напряжения | 110 | определить проектом | 2 | единиц
Количество выключателей (ячеек) распределительного устройства среднего напряжения
Количество выключателей (ячеек) распределительного устройства низшего напряжения
| 2 | Авто (трансформатор) 35-750 кВ
Авто (трансформатор)
| 3 | Средства компенсации реактивной мощности (управляемый шунтирующий реактор, шунтирующие реакторы, батареи статических конденсаторов, статические тиристорные компенсаторы) 6-750 кВ
Средства компенсации реактивной мощности
| 4 | Комплектные трансформаторные подстанции, распределительные пункты 6 (10) кВ
Комплектные трансформаторные подстанции, распределительные пункты
…
Воздушная линия электропередачи
Воздушные линии электропередачи 6-750 кВ
| 1 | Воздушная линия электропередачи
| 1 | Воздушная линия электропередачи
в том числе:
| 1.1. | Специальные большие переходы через препятствия
Специальный переход (от 600 до 1000 м)
Специальный переход (от 1000 до 1500 м)
Специальный переход (свыше 1500 м)
Кабельная линия электропередачи
Кабельная линия электропередачи 6-500 кВ
| 1 | Кабельная линия электропередачи
в том числе:
| 1.1. | Специальный переход методом горизонтального направленного бурения
Отдельные элементы подстанции
| 1 | Количество выключателей (ячеек) распределительного устройства высшего напряжения
| 2 | Количество выключателей (ячеек) распределительного устройства среднего напряжения
| 3 | Количество выключателей (ячеек) распределительного устройства низшего напряжения
| 4 | Авто (трансформатор)
| 5 | Средства компенсации реактивной мощности
| 6 | Комплектные трансформаторные подстанции, распределительные пункты
…
Исходные данные:
Замена ОД и КЗ на ПС 35-110 кВ Ленинградской области (в части ПС 323 "Алеховщина")
10161835916
Ленинградская область
техническое перевооружение и реконструкция
| № п/п | Наименование | Напряжение, кВ | Технические характеристики | Количество | Единицы измерения
Подстанция
| 1 | Распределительное устройство 6-750 кВ
|  | Количество выключателей (ячеек) распределительного устройства высшего напряжения | 110 | определить проектом | 2 | единиц
Количество выключателей (ячеек) распределительного устройства среднего напряжения
Количество выключателей (ячеек) распределительного устройства низшего напряжения
| 2 | Авто (трансформатор) 35-750 кВ
Авто (трансформатор)
| 3 | Средства компенсации реактивной мощности (управляемый шунтирующий реактор, шунтирующие реакторы, батареи статических конденсаторов, статические тиристорные компенсаторы) 6-750 кВ
Средства компенсации реактивной мощности
| 4 | Комплектные трансформаторные подстанции, распределительные пункты 6 (10) кВ
Комплектные трансформаторные подстанции, распределительные пункты
…
Воздушная линия электропередачи
Воздушные линии электропередачи 6-750 кВ
| 1 | Воздушная линия электропередачи
| 1 | Воздушная линия электропередачи
в том числе:
| 1.1. | Специальные большие переходы через препятствия
Специальный переход (от 600 до 1000 м)
Специальный переход (от 1000 до 1500 м)
Специальный переход (свыше 1500 м)
Кабельная линия электропередачи
Кабельная линия электропередачи 6-500 кВ
| 1 | Кабельная линия электропередачи
в том числе:
| 1.1. | Специальный переход методом горизонтального направленного бурения
Отдельные элементы подстанции
| 1 | Количество выключателей (ячеек) распределительного устройства высшего напряжения
| 2 | Количество выключателей (ячеек) распределительного устройства среднего напряжения
| 3 | Количество выключателей (ячеек) распределительного устройства низшего напряжения
| 4 | Авто (трансформатор)
| 5 | Средства компенсации реактивной мощности
| 6 | Комплектные трансформаторные подстанции, распределительные пункты
…
Исходные данные:
Замена ОД и КЗ на ПС 35-110 кВ Ленинградской области (в части ПС 327 "Ольховец")
10161836916
Ленинградская область
техническое перевооружение и реконструкция
| № п/п | Наименование | Напряжение, кВ | Технические характеристики | Количество | Единицы измерения
Подстанция
| 1 | Распределительное устройство 6-750 кВ
|  | Количество выключателей (ячеек) распределительного устройства высшего напряжения | 110 | определить проектом | 2 | единиц
Количество выключателей (ячеек) распределительного устройства среднего напряжения
Количество выключателей (ячеек) распределительного устройства низшего напряжения
| 2 | Авто (трансформатор) 35-750 кВ
Авто (трансформатор)
| 3 | Средства компенсации реактивной мощности (управляемый шунтирующий реактор, шунтирующие реакторы, батареи статических конденсаторов, статические тиристорные компенсаторы) 6-750 кВ
Средства компенсации реактивной мощности
| 4 | Комплектные трансформаторные подстанции, распределительные пункты 6 (10) кВ
Комплектные трансформаторные подстанции, распределительные пункты
…
Воздушная линия электропередачи
Воздушные линии электропередачи 6-750 кВ
| 1 | Воздушная линия электропередачи
| 1 | Воздушная линия электропередачи
в том числе:
| 1.1. | Специальные большие переходы через препятствия
Специальный переход (от 600 до 1000 м)
Специальный переход (от 1000 до 1500 м)
Специальный переход (свыше 1500 м)
Кабельная линия электропередачи
Кабельная линия электропередачи 6-500 кВ
| 1 | Кабельная линия электропередачи
в том числе:
| 1.1. | Специальный переход методом горизонтального направленного бурения
Отдельные элементы подстанции
| 1 | Количество выключателей (ячеек) распределительного устройства высшего напряжения
| 2 | Количество выключателей (ячеек) распределительного устройства среднего напряжения
| 3 | Количество выключателей (ячеек) распределительного устройства низшего напряжения
| 4 | Авто (трансформатор)
| 5 | Средства компенсации реактивной мощности
| 6 | Комплектные трансформаторные подстанции, распределительные пункты
…
Исходные данные:
Замена ОД и КЗ на ПС 35-110 кВ Ленинградской области (в части ПС 394 "Яровщина")
10161837916
Ленинградская область
техническое перевооружение и реконструкция
| № п/п | Наименование | Напряжение, кВ | Технические характеристики | Количество | Единицы измерения
Подстанция
| 1 | Распределительное устройство 6-750 кВ
|  | Количество выключателей (ячеек) распределительного устройства высшего напряжения | 110 | определить проектом | 2 | единиц
Количество выключателей (ячеек) распределительного устройства среднего напряжения
Количество выключателей (ячеек) распределительного устройства низшего напряжения
| 2 | Авто (трансформатор) 35-750 кВ
Авто (трансформатор)
| 3 | Средства компенсации реактивной мощности (управляемый шунтирующий реактор, шунтирующие реакторы, батареи статических конденсаторов, статические тиристорные компенсаторы) 6-750 кВ
Средства компенсации реактивной мощности
| 4 | Комплектные трансформаторные подстанции, распределительные пункты 6 (10) кВ
Комплектные трансформаторные подстанции, распределительные пункты
…
Воздушная линия электропередачи
Воздушные линии электропередачи 6-750 кВ
| 1 | Воздушная линия электропередачи
| 1 | Воздушная линия электропередачи
в том числе:
| 1.1. | Специальные большие переходы через препятствия
Специальный переход (от 600 до 1000 м)
Специальный переход (от 1000 до 1500 м)
Специальный переход (свыше 1500 м)
Кабельная линия электропередачи
Кабельная линия электропередачи 6-500 кВ
| 1 | Кабельная линия электропередачи
в том числе:
| 1.1. | Специальный переход методом горизонтального направленного бурения
Отдельные элементы подстанции
| 1 | Количество выключателей (ячеек) распределительного устройства высшего напряжения
| 2 | Количество выключателей (ячеек) распределительного устройства среднего напряжения
| 3 | Количество выключателей (ячеек) распределительного устройства низшего напряжения
| 4 | Авто (трансформатор)
| 5 | Средства компенсации реактивной мощности
| 6 | Комплектные трансформаторные подстанции, распределительные пункты
…
Исходные данные:
Замена ОД и КЗ на ПС 35-110 кВ Ленинградской области (в части ПС 532 "Рассвет")
10161838916
Ленинградская область
техническое перевооружение и реконструкция
| № п/п | Наименование | Напряжение, кВ | Технические характеристики | Количество | Единицы измерения
Подстанция
| 1 | Распределительное устройство 6-750 кВ
|  | Количество выключателей (ячеек) распределительного устройства высшего напряжения | 110 | определить проектом | 2 | единиц
Количество выключателей (ячеек) распределительного устройства среднего напряжения
Количество выключателей (ячеек) распределительного устройства низшего напряжения
| 2 | Авто (трансформатор) 35-750 кВ
Авто (трансформатор)
| 3 | Средства компенсации реактивной мощности (управляемый шунтирующий реактор, шунтирующие реакторы, батареи статических конденсаторов, статические тиристорные компенсаторы) 6-750 кВ
Средства компенсации реактивной мощности
| 4 | Комплектные трансформаторные подстанции, распределительные пункты 6 (10) кВ
Комплектные трансформаторные подстанции, распределительные пункты
…
Воздушная линия электропередачи
Воздушные линии электропередачи 6-750 кВ
| 1 | Воздушная линия электропередачи
| 1 | Воздушная линия электропередачи
в том числе:
| 1.1. | Специальные большие переходы через препятствия
Специальный переход (от 600 до 1000 м)
Специальный переход (от 1000 до 1500 м)
Специальный переход (свыше 1500 м)
Кабельная линия электропередачи
Кабельная линия электропередачи 6-500 кВ
| 1 | Кабельная линия электропередачи
в том числе:
| 1.1. | Специальный переход методом горизонтального направленного бурения
Отдельные элементы подстанции
| 1 | Количество выключателей (ячеек) распределительного устройства высшего напряжения
| 2 | Количество выключателей (ячеек) распределительного устройства среднего напряжения
| 3 | Количество выключателей (ячеек) распределительного устройства низшего напряжения
| 4 | Авто (трансформатор)
| 5 | Средства компенсации реактивной мощности
| 6 | Комплектные трансформаторные подстанции, распределительные пункты
…
Исходные данные:
Замена ОД и КЗ на ПС 35-110 кВ Ленинградской области (в части ПС 326 "Андроновская")
10161839916
Ленинградская область
техническое перевооружение и реконструкция
| № п/п | Наименование | Напряжение, кВ | Технические характеристики | Количество | Единицы измерения
Подстанция
| 1 | Распределительное устройство 6-750 кВ
|  | Количество выключателей (ячеек) распределительного устройства высшего напряжения | 110 | определить проектом | 1 | единиц
Количество выключателей (ячеек) распределительного устройства среднего напряжения
Количество выключателей (ячеек) распределительного устройства низшего напряжения
| 2 | Авто (трансформатор) 35-750 кВ
Авто (трансформатор)
| 3 | Средства компенсации реактивной мощности (управляемый шунтирующий реактор, шунтирующие реакторы, батареи статических конденсаторов, статические тиристорные компенсаторы) 6-750 кВ
Средства компенсации реактивной мощности
| 4 | Комплектные трансформаторные подстанции, распределительные пункты 6 (10) кВ
Комплектные трансформаторные подстанции, распределительные пункты
…
Воздушная линия электропередачи
Воздушные линии электропередачи 6-750 кВ
| 1 | Воздушная линия электропередачи
| 1 | Воздушная линия электропередачи
в том числе:
| 1.1. | Специальные большие переходы через препятствия
Специальный переход (от 600 до 1000 м)
Специальный переход (от 1000 до 1500 м)
Специальный переход (свыше 1500 м)
Кабельная линия электропередачи
Кабельная линия электропередачи 6-500 кВ
| 1 | Кабельная линия электропередачи
в том числе:
| 1.1. | Специальный переход методом горизонтального направленного бурения
Отдельные элементы подстанции
| 1 | Количество выключателей (ячеек) распределительного устройства высшего напряжения
| 2 | Количество выключателей (ячеек) распределительного устройства среднего напряжения
| 3 | Количество выключателей (ячеек) распределительного устройства низшего напряжения
| 4 | Авто (трансформатор)
| 5 | Средства компенсации реактивной мощности
| 6 | Комплектные трансформаторные подстанции, распределительные пункты
…
Исходные данные:
Замена ОД и КЗ на ПС 35-110 кВ Ленинградской области (в части ПС 215 "Гоморовичи")
10161840916
Ленинградская область
техническое перевооружение и реконструкция
| № п/п | Наименование | Напряжение, кВ | Технические характеристики | Количество | Единицы измерения
Подстанция
| 1 | Распределительное устройство 6-750 кВ
|  | Количество выключателей (ячеек) распределительного устройства высшего напряжения | 110 | определить проектом | 1 | единиц
Количество выключателей (ячеек) распределительного устройства среднего напряжения
Количество выключателей (ячеек) распределительного устройства низшего напряжения
| 2 | Авто (трансформатор) 35-750 кВ
Авто (трансформатор)
| 3 | Средства компенсации реактивной мощности (управляемый шунтирующий реактор, шунтирующие реакторы, батареи статических конденсаторов, статические тиристорные компенсаторы) 6-750 кВ
Средства компенсации реактивной мощности
| 4 | Комплектные трансформаторные подстанции, распределительные пункты 6 (10) кВ
Комплектные трансформаторные подстанции, распределительные пункты
…
Воздушная линия электропередачи
Воздушные линии электропередачи 6-750 кВ
| 1 | Воздушная линия электропередачи
| 1 | Воздушная линия электропередачи
в том числе:
| 1.1. | Специальные большие переходы через препятствия
Специальный переход (от 600 до 1000 м)
Специальный переход (от 1000 до 1500 м)
Специальный переход (свыше 1500 м)
Кабельная линия электропередачи
Кабельная линия электропередачи 6-500 кВ
| 1 | Кабельная линия электропередачи
в том числе:
| 1.1. | Специальный переход методом горизонтального направленного бурения
Отдельные элементы подстанции
| 1 | Количество выключателей (ячеек) распределительного устройства высшего напряжения
| 2 | Количество выключателей (ячеек) распределительного устройства среднего напряжения
| 3 | Количество выключателей (ячеек) распределительного устройства низшего напряжения
| 4 | Авто (трансформатор)
| 5 | Средства компенсации реактивной мощности
| 6 | Комплектные трансформаторные подстанции, распределительные пункты
…
Исходные данные:
Замена ОД и КЗ на ПС 35-110 кВ Ленинградской области (в части ПС 141 "Ошта")
10161841916
Ленинградская область
техническое перевооружение и реконструкция
| № п/п | Наименование | Напряжение, кВ | Технические характеристики | Количество | Единицы измерения
Подстанция
| 1 | Распределительное устройство 6-750 кВ
|  | Количество выключателей (ячеек) распределительного устройства высшего напряжения | 110 | определить проектом | 1 | единиц
Количество выключателей (ячеек) распределительного устройства среднего напряжения
Количество выключателей (ячеек) распределительного устройства низшего напряжения
| 2 | Авто (трансформатор) 35-750 кВ
Авто (трансформатор)
| 3 | Средства компенсации реактивной мощности (управляемый шунтирующий реактор, шунтирующие реакторы, батареи статических конденсаторов, статические тиристорные компенсаторы) 6-750 кВ
Средства компенсации реактивной мощности
| 4 | Комплектные трансформаторные подстанции, распределительные пункты 6 (10) кВ
Комплектные трансформаторные подстанции, распределительные пункты
…
Воздушная линия электропередачи
Воздушные линии электропередачи 6-750 кВ
| 1 | Воздушная линия электропередачи
| 1 | Воздушная линия электропередачи
в том числе:
| 1.1. | Специальные большие переходы через препятствия
Специальный переход (от 600 до 1000 м)
Специальный переход (от 1000 до 1500 м)
Специальный переход (свыше 1500 м)
Кабельная линия электропередачи
Кабельная линия электропередачи 6-500 кВ
| 1 | Кабельная линия электропередачи
в том числе:
| 1.1. | Специальный переход методом горизонтального направленного бурения
Отдельные элементы подстанции
| 1 | Количество выключателей (ячеек) распределительного устройства высшего напряжения
| 2 | Количество выключателей (ячеек) распределительного устройства среднего напряжения
| 3 | Количество выключателей (ячеек) распределительного устройства низшего напряжения
| 4 | Авто (трансформатор)
| 5 | Средства компенсации реактивной мощности
| 6 | Комплектные трансформаторные подстанции, распределительные пункты
…
Исходные данные:
Замена ОД и КЗ на ПС 35-110 кВ Ленинградской области (в части ПС № 193 "Синявино")
10161842916
Ленинградская область
техническое перевооружение и реконструкция
| № п/п | Наименование | Напряжение, кВ | Технические характеристики | Количество | Единицы измерения
Подстанция
| 1 | Распределительное устройство 6-750 кВ
|  | Количество выключателей (ячеек) распределительного устройства высшего напряжения | 110 | определить проектом | 2 | единиц
Количество выключателей (ячеек) распределительного устройства среднего напряжения
Количество выключателей (ячеек) распределительного устройства низшего напряжения
| 2 | Авто (трансформатор) 35-750 кВ
Авто (трансформатор)
| 3 | Средства компенсации реактивной мощности (управляемый шунтирующий реактор, шунтирующие реакторы, батареи статических конденсаторов, статические тиристорные компенсаторы) 6-750 кВ
Средства компенсации реактивной мощности
| 4 | Комплектные трансформаторные подстанции, распределительные пункты 6 (10) кВ
Комплектные трансформаторные подстанции, распределительные пункты
…
Воздушная линия электропередачи
Воздушные линии электропередачи 6-750 кВ
| 1 | Воздушная линия электропередачи
| 1 | Воздушная линия электропередачи
в том числе:
| 1.1. | Специальные большие переходы через препятствия
Специальный переход (от 600 до 1000 м)
Специальный переход (от 1000 до 1500 м)
Специальный переход (свыше 1500 м)
Кабельная линия электропередачи
Кабельная линия электропередачи 6-500 кВ
| 1 | Кабельная линия электропередачи
в том числе:
| 1.1. | Специальный переход методом горизонтального направленного бурения
Отдельные элементы подстанции
| 1 | Количество выключателей (ячеек) распределительного устройства высшего напряжения
| 2 | Количество выключателей (ячеек) распределительного устройства среднего напряжения
| 3 | Количество выключателей (ячеек) распределительного устройства низшего напряжения
| 4 | Авто (трансформатор)
| 5 | Средства компенсации реактивной мощности
| 6 | Комплектные трансформаторные подстанции, распределительные пункты
…
Исходные данные:
Замена ОД и КЗ на ПС 35-110 кВ Ленинградской области (в части ПС № 390 "Северная птицефабрика")
10161843916
Ленинградская область
техническое перевооружение и реконструкция
| № п/п | Наименование | Напряжение, кВ | Технические характеристики | Количество | Единицы измерения
Подстанция
| 1 | Распределительное устройство 6-750 кВ
|  | Количество выключателей (ячеек) распределительного устройства высшего напряжения | 110 | определить проектом | 2 | единиц
Количество выключателей (ячеек) распределительного устройства среднего напряжения
Количество выключателей (ячеек) распределительного устройства низшего напряжения
| 2 | Авто (трансформатор) 35-750 кВ
Авто (трансформатор)
| 3 | Средства компенсации реактивной мощности (управляемый шунтирующий реактор, шунтирующие реакторы, батареи статических конденсаторов, статические тиристорные компенсаторы) 6-750 кВ
Средства компенсации реактивной мощности
| 4 | Комплектные трансформаторные подстанции, распределительные пункты 6 (10) кВ
Комплектные трансформаторные подстанции, распределительные пункты
…
Воздушная линия электропередачи
Воздушные линии электропередачи 6-750 кВ
| 1 | Воздушная линия электропередачи
| 1 | Воздушная линия электропередачи
в том числе:
| 1.1. | Специальные большие переходы через препятствия
Специальный переход (от 600 до 1000 м)
Специальный переход (от 1000 до 1500 м)
Специальный переход (свыше 1500 м)
Кабельная линия электропередачи
Кабельная линия электропередачи 6-500 кВ
| 1 | Кабельная линия электропередачи
в том числе:
| 1.1. | Специальный переход методом горизонтального направленного бурения
Отдельные элементы подстанции
| 1 | Количество выключателей (ячеек) распределительного устройства высшего напряжения
| 2 | Количество выключателей (ячеек) распределительного устройства среднего напряжения
| 3 | Количество выключателей (ячеек) распределительного устройства низшего напряжения
| 4 | Авто (трансформатор)
| 5 | Средства компенсации реактивной мощности
| 6 | Комплектные трансформаторные подстанции, распределительные пункты
…
Исходные данные:
Замена ОД и КЗ на ПС 35-110 кВ Ленинградской области (в части ПС № 207 "Ивановская")
10161844916
Ленинградская область
техническое перевооружение и реконструкция
| № п/п | Наименование | Напряжение, кВ | Технические характеристики | Количество | Единицы измерения
Подстанция
| 1 | Распределительное устройство 6-750 кВ
|  | Количество выключателей (ячеек) распределительного устройства высшего напряжения | 110 | определить проектом | 2 | единиц
Количество выключателей (ячеек) распределительного устройства среднего напряжения
Количество выключателей (ячеек) распределительного устройства низшего напряжения
| 2 | Авто (трансформатор) 35-750 кВ
Авто (трансформатор)
| 3 | Средства компенсации реактивной мощности (управляемый шунтирующий реактор, шунтирующие реакторы, батареи статических конденсаторов, статические тиристорные компенсаторы) 6-750 кВ
Средства компенсации реактивной мощности
| 4 | Комплектные трансформаторные подстанции, распределительные пункты 6 (10) кВ
Комплектные трансформаторные подстанции, распределительные пункты
…
Воздушная линия электропередачи
Воздушные линии электропередачи 6-750 кВ
| 1 | Воздушная линия электропередачи
| 1 | Воздушная линия электропередачи
в том числе:
| 1.1. | Специальные большие переходы через препятствия
Специальный переход (от 600 до 1000 м)
Специальный переход (от 1000 до 1500 м)
Специальный переход (свыше 1500 м)
Кабельная линия электропередачи
Кабельная линия электропередачи 6-500 кВ
| 1 | Кабельная линия электропередачи
в том числе:
| 1.1. | Специальный переход методом горизонтального направленного бурения
Отдельные элементы подстанции
| 1 | Количество выключателей (ячеек) распределительного устройства высшего напряжения
| 2 | Количество выключателей (ячеек) распределительного устройства среднего напряжения
| 3 | Количество выключателей (ячеек) распределительного устройства низшего напряжения
| 4 | Авто (трансформатор)
| 5 | Средства компенсации реактивной мощности
| 6 | Комплектные трансформаторные подстанции, распределительные пункты
…
Исходные данные:
Замена ОД и КЗ на ПС 35-110 кВ Ленинградской области (в части ПС 123 "Новосаратовка")
10161845916
Ленинградская область
техническое перевооружение и реконструкция
| № п/п | Наименование | Напряжение, кВ | Технические характеристики | Количество | Единицы измерения
Подстанция
| 1 | Распределительное устройство 6-750 кВ
|  | Количество выключателей (ячеек) распределительного устройства высшего напряжения | 110 | определить проектом | 4 | единиц
Количество выключателей (ячеек) распределительного устройства среднего напряжения
Количество выключателей (ячеек) распределительного устройства низшего напряжения
| 2 | Авто (трансформатор) 35-750 кВ
Авто (трансформатор)
| 3 | Средства компенсации реактивной мощности (управляемый шунтирующий реактор, шунтирующие реакторы, батареи статических конденсаторов, статические тиристорные компенсаторы) 6-750 кВ
Средства компенсации реактивной мощности
| 4 | Комплектные трансформаторные подстанции, распределительные пункты 6 (10) кВ
Комплектные трансформаторные подстанции, распределительные пункты
…
Воздушная линия электропередачи
Воздушные линии электропередачи 6-750 кВ
| 1 | Воздушная линия электропередачи
| 1 | Воздушная линия электропередачи
в том числе:
| 1.1. | Специальные большие переходы через препятствия
Специальный переход (от 600 до 1000 м)
Специальный переход (от 1000 до 1500 м)
Специальный переход (свыше 1500 м)
Кабельная линия электропередачи
Кабельная линия электропередачи 6-500 кВ
| 1 | Кабельная линия электропередачи
в том числе:
| 1.1. | Специальный переход методом горизонтального направленного бурения
Отдельные элементы подстанции
| 1 | Количество выключателей (ячеек) распределительного устройства высшего напряжения
| 2 | Количество выключателей (ячеек) распределительного устройства среднего напряжения
| 3 | Количество выключателей (ячеек) распределительного устройства низшего напряжения
| 4 | Авто (трансформатор)
| 5 | Средства компенсации реактивной мощности
| 6 | Комплектные трансформаторные подстанции, распределительные пункты
…
Исходные данные:
Замена ОД и КЗ на ПС 35-110 кВ Ленинградской области (в части ПС 482 "Поповка")
10161846916
Ленинградская область
техническое перевооружение и реконструкция
| № п/п | Наименование | Напряжение, кВ | Технические характеристики | Количество | Единицы измерения
Подстанция
| 1 | Распределительное устройство 6-750 кВ
|  | Количество выключателей (ячеек) распределительного устройства высшего напряжения | 110 | определить проектом | 2 | единиц
Количество выключателей (ячеек) распределительного устройства среднего напряжения
Количество выключателей (ячеек) распределительного устройства низшего напряжения
| 2 | Авто (трансформатор) 35-750 кВ
Авто (трансформатор)
| 3 | Средства компенсации реактивной мощности (управляемый шунтирующий реактор, шунтирующие реакторы, батареи статических конденсаторов, статические тиристорные компенсаторы) 6-750 кВ
Средства компенсации реактивной мощности
| 4 | Комплектные трансформаторные подстанции, распределительные пункты 6 (10) кВ
Комплектные трансформаторные подстанции, распределительные пункты
…
Воздушная линия электропередачи
Воздушные линии электропередачи 6-750 кВ
| 1 | Воздушная линия электропередачи
| 1 | Воздушная линия электропередачи
в том числе:
| 1.1. | Специальные большие переходы через препятствия
Специальный переход (от 600 до 1000 м)
Специальный переход (от 1000 до 1500 м)
Специальный переход (свыше 1500 м)
Кабельная линия электропередачи
Кабельная линия электропередачи 6-500 кВ
| 1 | Кабельная линия электропередачи
в том числе:
| 1.1. | Специальный переход методом горизонтального направленного бурения
Отдельные элементы подстанции
| 1 | Количество выключателей (ячеек) распределительного устройства высшего напряжения
| 2 | Количество выключателей (ячеек) распределительного устройства среднего напряжения
| 3 | Количество выключателей (ячеек) распределительного устройства низшего напряжения
| 4 | Авто (трансформатор)
| 5 | Средства компенсации реактивной мощности
| 6 | Комплектные трансформаторные подстанции, распределительные пункты
…
Исходные данные:
Замена ОД и КЗ на ПС 35-110 кВ Ленинградской области (в части ПС 500 "РЦ-11")
10161847916
Ленинградская область
техническое перевооружение и реконструкция
| № п/п | Наименование | Напряжение, кВ | Технические характеристики | Количество | Единицы измерения
Подстанция
| 1 | Распределительное устройство 6-750 кВ
|  | Количество выключателей (ячеек) распределительного устройства высшего напряжения | 110 | определить проектом | 2 | единиц
Количество выключателей (ячеек) распределительного устройства среднего напряжения
Количество выключателей (ячеек) распределительного устройства низшего напряжения
| 2 | Авто (трансформатор) 35-750 кВ
Авто (трансформатор)
| 3 | Средства компенсации реактивной мощности (управляемый шунтирующий реактор, шунтирующие реакторы, батареи статических конденсаторов, статические тиристорные компенсаторы) 6-750 кВ
Средства компенсации реактивной мощности
| 4 | Комплектные трансформаторные подстанции, распределительные пункты 6 (10) кВ
Комплектные трансформаторные подстанции, распределительные пункты
…
Воздушная линия электропередачи
Воздушные линии электропередачи 6-750 кВ
| 1 | Воздушная линия электропередачи
| 1 | Воздушная линия электропередачи
в том числе:
| 1.1. | Специальные большие переходы через препятствия
Специальный переход (от 600 до 1000 м)
Специальный переход (от 1000 до 1500 м)
Специальный переход (свыше 1500 м)
Кабельная линия электропередачи
Кабельная линия электропередачи 6-500 кВ
| 1 | Кабельная линия электропередачи
в том числе:
| 1.1. | Специальный переход методом горизонтального направленного бурения
Отдельные элементы подстанции
| 1 | Количество выключателей (ячеек) распределительного устройства высшего напряжения
| 2 | Количество выключателей (ячеек) распределительного устройства среднего напряжения
| 3 | Количество выключателей (ячеек) распределительного устройства низшего напряжения
| 4 | Авто (трансформатор)
| 5 | Средства компенсации реактивной мощности
| 6 | Комплектные трансформаторные подстанции, распределительные пункты
…
Исходные данные:
Замена ОД и КЗ на ПС 35-110 кВ Ленинградской области (в части ПС 199 "Керамическая")
10161848916
Ленинградская область
техническое перевооружение и реконструкция
| № п/п | Наименование | Напряжение, кВ | Технические характеристики | Количество | Единицы измерения
Подстанция
| 1 | Распределительное устройство 6-750 кВ
|  | Количество выключателей (ячеек) распределительного устройства высшего напряжения | 110 | определить проектом | 3 | единиц
Количество выключателей (ячеек) распределительного устройства среднего напряжения
Количество выключателей (ячеек) распределительного устройства низшего напряжения
| 2 | Авто (трансформатор) 35-750 кВ
Авто (трансформатор)
| 3 | Средства компенсации реактивной мощности (управляемый шунтирующий реактор, шунтирующие реакторы, батареи статических конденсаторов, статические тиристорные компенсаторы) 6-750 кВ
Средства компенсации реактивной мощности
| 4 | Комплектные трансформаторные подстанции, распределительные пункты 6 (10) кВ
Комплектные трансформаторные подстанции, распределительные пункты
…
Воздушная линия электропередачи
Воздушные линии электропередачи 6-750 кВ
| 1 | Воздушная линия электропередачи
| 1 | Воздушная линия электропередачи
в том числе:
| 1.1. | Специальные большие переходы через препятствия
Специальный переход (от 600 до 1000 м)
Специальный переход (от 1000 до 1500 м)
Специальный переход (свыше 1500 м)
Кабельная линия электропередачи
Кабельная линия электропередачи 6-500 кВ
| 1 | Кабельная линия электропередачи
в том числе:
| 1.1. | Специальный переход методом горизонтального направленного бурения
Отдельные элементы подстанции
| 1 | Количество выключателей (ячеек) распределительного устройства высшего напряжения
| 2 | Количество выключателей (ячеек) распределительного устройства среднего напряжения
| 3 | Количество выключателей (ячеек) распределительного устройства низшего напряжения
| 4 | Авто (трансформатор)
| 5 | Средства компенсации реактивной мощности
| 6 | Комплектные трансформаторные подстанции, распределительные пункты
…
Исходные данные:
Замена ОД и КЗ на ПС 35-110 кВ Ленинградской области (в части ПС 515)
10161849916
Ленинградская область
техническое перевооружение и реконструкция
| № п/п | Наименование | Напряжение, кВ | Технические характеристики | Количество | Единицы измерения
Подстанция
| 1 | Распределительное устройство 6-750 кВ
|  | Количество выключателей (ячеек) распределительного устройства высшего напряжения | 110 | определить проектом | 2 | единиц
Количество выключателей (ячеек) распределительного устройства среднего напряжения
Количество выключателей (ячеек) распределительного устройства низшего напряжения
| 2 | Авто (трансформатор) 35-750 кВ
Авто (трансформатор)
| 3 | Средства компенсации реактивной мощности (управляемый шунтирующий реактор, шунтирующие реакторы, батареи статических конденсаторов, статические тиристорные компенсаторы) 6-750 кВ
Средства компенсации реактивной мощности
| 4 | Комплектные трансформаторные подстанции, распределительные пункты 6 (10) кВ
Комплектные трансформаторные подстанции, распределительные пункты
…
Воздушная линия электропередачи
Воздушные линии электропередачи 6-750 кВ
| 1 | Воздушная линия электропередачи
| 1 | Воздушная линия электропередачи
в том числе:
| 1.1. | Специальные большие переходы через препятствия
Специальный переход (от 600 до 1000 м)
Специальный переход (от 1000 до 1500 м)
Специальный переход (свыше 1500 м)
Кабельная линия электропередачи
Кабельная линия электропередачи 6-500 кВ
| 1 | Кабельная линия электропередачи
в том числе:
| 1.1. | Специальный переход методом горизонтального направленного бурения
Отдельные элементы подстанции
| 1 | Количество выключателей (ячеек) распределительного устройства высшего напряжения
| 2 | Количество выключателей (ячеек) распределительного устройства среднего напряжения
| 3 | Количество выключателей (ячеек) распределительного устройства низшего напряжения
| 4 | Авто (трансформатор)
| 5 | Средства компенсации реактивной мощности
| 6 | Комплектные трансформаторные подстанции, распределительные пункты
…
Исходные данные:
Замена ОД и КЗ на ПС 35-110 кВ Ленинградской области (в части ПС 329 "Палуя")
10161850916
Ленинградская область
техническое перевооружение и реконструкция
| № п/п | Наименование | Напряжение, кВ | Технические характеристики | Количество | Единицы измерения
Подстанция
| 1 | Распределительное устройство 6-750 кВ
|  | Количество выключателей (ячеек) распределительного устройства высшего напряжения | 110 | определить проектом | 2 | единиц
Количество выключателей (ячеек) распределительного устройства среднего напряжения
Количество выключателей (ячеек) распределительного устройства низшего напряжения
| 2 | Авто (трансформатор) 35-750 кВ
Авто (трансформатор)
| 3 | Средства компенсации реактивной мощности (управляемый шунтирующий реактор, шунтирующие реакторы, батареи статических конденсаторов, статические тиристорные компенсаторы) 6-750 кВ
Средства компенсации реактивной мощности
| 4 | Комплектные трансформаторные подстанции, распределительные пункты 6 (10) кВ
Комплектные трансформаторные подстанции, распределительные пункты
…
Воздушная линия электропередачи
Воздушные линии электропередачи 6-750 кВ
| 1 | Воздушная линия электропередачи
| 1 | Воздушная линия электропередачи
в том числе:
| 1.1. | Специальные большие переходы через препятствия
Специальный переход (от 600 до 1000 м)
Специальный переход (от 1000 до 1500 м)
Специальный переход (свыше 1500 м)
Кабельная линия электропередачи
Кабельная линия электропередачи 6-500 кВ
| 1 | Кабельная линия электропередачи
в том числе:
| 1.1. | Специальный переход методом горизонтального направленного бурения
Отдельные элементы подстанции
| 1 | Количество выключателей (ячеек) распределительного устройства высшего напряжения
| 2 | Количество выключателей (ячеек) распределительного устройства среднего напряжения
| 3 | Количество выключателей (ячеек) распределительного устройства низшего напряжения
| 4 | Авто (трансформатор)
| 5 | Средства компенсации реактивной мощности
| 6 | Комплектные трансформаторные подстанции, распределительные пункты
…
Исходные данные:
Замена ОД и КЗ на ПС 35-110 кВ Ленинградской области (в части ПС-164 "Сомино")
10161851916
Ленинградская область
техническое перевооружение и реконструкция
| № п/п | Наименование | Напряжение, кВ | Технические характеристики | Количество | Единицы измерения
Подстанция
| 1 | Распределительное устройство 6-750 кВ
|  | Количество выключателей (ячеек) распределительного устройства высшего напряжения | 110 | определить проектом | 1 | единиц
Количество выключателей (ячеек) распределительного устройства среднего напряжения
Количество выключателей (ячеек) распределительного устройства низшего напряжения
| 2 | Авто (трансформатор) 35-750 кВ
Авто (трансформатор)
| 3 | Средства компенсации реактивной мощности (управляемый шунтирующий реактор, шунтирующие реакторы, батареи статических конденсаторов, статические тиристорные компенсаторы) 6-750 кВ
Средства компенсации реактивной мощности
| 4 | Комплектные трансформаторные подстанции, распределительные пункты 6 (10) кВ
Комплектные трансформаторные подстанции, распределительные пункты
…
Воздушная линия электропередачи
Воздушные линии электропередачи 6-750 кВ
| 1 | Воздушная линия электропередачи
| 1 | Воздушная линия электропередачи
в том числе:
| 1.1. | Специальные большие переходы через препятствия
Специальный переход (от 600 до 1000 м)
Специальный переход (от 1000 до 1500 м)
Специальный переход (свыше 1500 м)
Кабельная линия электропередачи
Кабельная линия электропередачи 6-500 кВ
| 1 | Кабельная линия электропередачи
в том числе:
| 1.1. | Специальный переход методом горизонтального направленного бурения
Отдельные элементы подстанции
| 1 | Количество выключателей (ячеек) распределительного устройства высшего напряжения
| 2 | Количество выключателей (ячеек) распределительного устройства среднего напряжения
| 3 | Количество выключателей (ячеек) распределительного устройства низшего напряжения
| 4 | Авто (трансформатор)
| 5 | Средства компенсации реактивной мощности
| 6 | Комплектные трансформаторные подстанции, распределительные пункты
…
Исходные данные:
Замена ОД и КЗ на ПС 35-110 кВ Ленинградской области (в части ПС-389 "Мозолево")
10161852916
Ленинградская область
техническое перевооружение и реконструкция
| № п/п | Наименование | Напряжение, кВ | Технические характеристики | Количество | Единицы измерения
Подстанция
| 1 | Распределительное устройство 6-750 кВ
|  | Количество выключателей (ячеек) распределительного устройства высшего напряжения | 110 | определить проектом | 2 | единиц
Количество выключателей (ячеек) распределительного устройства среднего напряжения
Количество выключателей (ячеек) распределительного устройства низшего напряжения
| 2 | Авто (трансформатор) 35-750 кВ
Авто (трансформатор)
| 3 | Средства компенсации реактивной мощности (управляемый шунтирующий реактор, шунтирующие реакторы, батареи статических конденсаторов, статические тиристорные компенсаторы) 6-750 кВ
Средства компенсации реактивной мощности
| 4 | Комплектные трансформаторные подстанции, распределительные пункты 6 (10) кВ
Комплектные трансформаторные подстанции, распределительные пункты
…
Воздушная линия электропередачи
Воздушные линии электропередачи 6-750 кВ
| 1 | Воздушная линия электропередачи
| 1 | Воздушная линия электропередачи
в том числе:
| 1.1. | Специальные большие переходы через препятствия
Специальный переход (от 600 до 1000 м)
Специальный переход (от 1000 до 1500 м)
Специальный переход (свыше 1500 м)
Кабельная линия электропередачи
Кабельная линия электропередачи 6-500 кВ
| 1 | Кабельная линия электропередачи
в том числе:
| 1.1. | Специальный переход методом горизонтального направленного бурения
Отдельные элементы подстанции
| 1 | Количество выключателей (ячеек) распределительного устройства высшего напряжения
| 2 | Количество выключателей (ячеек) распределительного устройства среднего напряжения
| 3 | Количество выключателей (ячеек) распределительного устройства низшего напряжения
| 4 | Авто (трансформатор)
| 5 | Средства компенсации реактивной мощности
| 6 | Комплектные трансформаторные подстанции, распределительные пункты
…
Исходные данные:
Замена ОД и КЗ на ПС 35-110 кВ Ленинградской области (в части ПС-332 "Пчева")
10161853916
Ленинградская область
техническое перевооружение и реконструкция
| № п/п | Наименование | Напряжение, кВ | Технические характеристики | Количество | Единицы измерения
Подстанция
| 1 | Распределительное устройство 6-750 кВ
|  | Количество выключателей (ячеек) распределительного устройства высшего напряжения | 110 | определить проектом | 2 | единиц
Количество выключателей (ячеек) распределительного устройства среднего напряжения
Количество выключателей (ячеек) распределительного устройства низшего напряжения
| 2 | Авто (трансформатор) 35-750 кВ
Авто (трансформатор)
| 3 | Средства компенсации реактивной мощности (управляемый шунтирующий реактор, шунтирующие реакторы, батареи статических конденсаторов, статические тиристорные компенсаторы) 6-750 кВ
Средства компенсации реактивной мощности
| 4 | Комплектные трансформаторные подстанции, распределительные пункты 6 (10) кВ
Комплектные трансформаторные подстанции, распределительные пункты
…
Воздушная линия электропередачи
Воздушные линии электропередачи 6-750 кВ
| 1 | Воздушная линия электропередачи
| 1 | Воздушная линия электропередачи
в том числе:
| 1.1. | Специальные большие переходы через препятствия
Специальный переход (от 600 до 1000 м)
Специальный переход (от 1000 до 1500 м)
Специальный переход (свыше 1500 м)
Кабельная линия электропередачи
Кабельная линия электропередачи 6-500 кВ
| 1 | Кабельная линия электропередачи
в том числе:
| 1.1. | Специальный переход методом горизонтального направленного бурения
Отдельные элементы подстанции
| 1 | Количество выключателей (ячеек) распределительного устройства высшего напряжения
| 2 | Количество выключателей (ячеек) распределительного устройства среднего напряжения
| 3 | Количество выключателей (ячеек) распределительного устройства низшего напряжения
| 4 | Авто (трансформатор)
| 5 | Средства компенсации реактивной мощности
| 6 | Комплектные трансформаторные подстанции, распределительные пункты
…
Исходные данные:
Замена ОД и КЗ на ПС 35-110 кВ Ленинградской области (в части ПС-536 "Посадников Остров")
10161854916
Ленинградская область
техническое перевооружение и реконструкция
| № п/п | Наименование | Напряжение, кВ | Технические характеристики | Количество | Единицы измерения
Подстанция
| 1 | Распределительное устройство 6-750 кВ
|  | Количество выключателей (ячеек) распределительного устройства высшего напряжения | 110 | определить проектом | 2 | единиц
Количество выключателей (ячеек) распределительного устройства среднего напряжения
Количество выключателей (ячеек) распределительного устройства низшего напряжения
| 2 | Авто (трансформатор) 35-750 кВ
Авто (трансформатор)
| 3 | Средства компенсации реактивной мощности (управляемый шунтирующий реактор, шунтирующие реакторы, батареи статических конденсаторов, статические тиристорные компенсаторы) 6-750 кВ
Средства компенсации реактивной мощности
| 4 | Комплектные трансформаторные подстанции, распределительные пункты 6 (10) кВ
Комплектные трансформаторные подстанции, распределительные пункты
…
Воздушная линия электропередачи
Воздушные линии электропередачи 6-750 кВ
| 1 | Воздушная линия электропередачи
| 1 | Воздушная линия электропередачи
в том числе:
| 1.1. | Специальные большие переходы через препятствия
Специальный переход (от 600 до 1000 м)
Специальный переход (от 1000 до 1500 м)
Специальный переход (свыше 1500 м)
Кабельная линия электропередачи
Кабельная линия электропередачи 6-500 кВ
| 1 | Кабельная линия электропередачи
в том числе:
| 1.1. | Специальный переход методом горизонтального направленного бурения
Отдельные элементы подстанции
| 1 | Количество выключателей (ячеек) распределительного устройства высшего напряжения
| 2 | Количество выключателей (ячеек) распределительного устройства среднего напряжения
| 3 | Количество выключателей (ячеек) распределительного устройства низшего напряжения
| 4 | Авто (трансформатор)
| 5 | Средства компенсации реактивной мощности
| 6 | Комплектные трансформаторные подстанции, распределительные пункты
…
Исходные данные:
- | Реконструкция РУ 6, 35кВ на ПС 35/6кВ №638
- | 10120018000
- | Ленинградская область
- | техническое перевооружение и реконструкция
| № п/п | Наименование | Напряжение, кВ | Технические характеристики | Количество | Единицы измерения
Подстанция
| 1 | Распределительное устройство 6-750 кВ
Количество выключателей (ячеек) распределительного устройства высшего напряжения
|  | Количество выключателей (ячеек) распределительного устройства среднего напряжения | 35 | определить проектом | 5 | единиц
|  | Количество выключателей (ячеек) распределительного устройства низшего напряжения | 10(6) | вакуумный с выкатным элементом | 24 | единиц
| 2 | Авто (трансформатор) 35-750 кВ
Авто (трансформатор)
| 3 | Средства компенсации реактивной мощности (управляемый шунтирующий реактор, шунтирующие реакторы, батареи статических конденсаторов, статические тиристорные компенсаторы) 6-750 кВ
Средства компенсации реактивной мощности
| 4 | Комплектные трансформаторные подстанции, распределительные пункты 6 (10) кВ
Комплектные трансформаторные подстанции, распределительные пункты
…
Воздушная линия электропередачи
Воздушные линии электропередачи 6-750 кВ
| 1 | Воздушная линия электропередачи
| 1 | Воздушная линия электропередачи
в том числе:
| 1.1. | Специальные большие переходы через препятствия
Специальный переход (от 600 до 1000 м)
Специальный переход (от 1000 до 1500 м)
Специальный переход (свыше 1500 м)
Кабельная линия электропередачи
Кабельная линия электропередачи 6-500 кВ
| 1 | Кабельная линия электропередачи
в том числе:
| 1.1. | Специальный переход методом горизонтального направленного бурения
Отдельные элементы подстанции
| 1 | Количество выключателей (ячеек) распределительного устройства высшего напряжения
| 2 | Количество выключателей (ячеек) распределительного устройства среднего напряжения
| 3 | Количество выключателей (ячеек) распределительного устройства низшего напряжения
| 4 | Авто (трансформатор)
| 5 | Средства компенсации реактивной мощности
| 6 | Комплектные трансформаторные подстанции, распределительные пункты
…
Исходные данные:
- | Реконструкция заходов ВЛ 110 кВ "Балтийская-6" на ПС 110/10кВ №191
- | 10120282000
- | Ленинградская область
- | техническое перевооружение и реконструкция
| № п/п | Наименование | Напряжение, кВ | Технические характеристики | Количество | Единицы измерения
Подстанция
| 1 | Распределительное устройство 6-750 кВ
Количество выключателей (ячеек) распределительного устройства высшего напряжения
Количество выключателей (ячеек) распределительного устройства среднего напряжения
Количество выключателей (ячеек) распределительного устройства низшего напряжения
| 2 | Авто (трансформатор) 35-750 кВ
Авто (трансформатор)
| 3 | Средства компенсации реактивной мощности (управляемый шунтирующий реактор, шунтирующие реакторы, батареи статических конденсаторов, статические тиристорные компенсаторы) 6-750 кВ
Средства компенсации реактивной мощности
| 4 | Комплектные трансформаторные подстанции, распределительные пункты 6 (10) кВ
Комплектные трансформаторные подстанции, распределительные пункты
…
Воздушная линия электропередачи
Воздушные линии электропередачи 6-750 кВ
| 1 | Воздушная линия электропередачи |  | 2 цепи, определяется проектом | 6 | всего км (по трассе)
в том числе:
| 1.1. | Специальные большие переходы через препятствия
Специальный переход (от 600 до 1000 м)
Специальный переход (от 1000 до 1500 м)
Специальный переход (свыше 1500 м)
Кабельная линия электропередачи
Кабельная линия электропередачи 6-500 кВ
| 1 | Кабельная линия электропередачи
в том числе:
| 1.1. | Специальный переход методом горизонтального направленного бурения
Отдельные элементы подстанции
| 1 | Количество выключателей (ячеек) распределительного устройства высшего напряжения
| 2 | Количество выключателей (ячеек) распределительного устройства среднего напряжения
| 3 | Количество выключателей (ячеек) распределительного устройства низшего напряжения
| 4 | Авто (трансформатор)
| 5 | Средства компенсации реактивной мощности
| 6 | Комплектные трансформаторные подстанции, распределительные пункты
…
Исходные данные:
- | Реконструкция участка ВЛ 110 кВ Белогорская-2
- | 10150038000
- | Ленинградская область
- | техническое перевооружение и реконструкция
Подстанция
| 1 | Распределительное устройство 6-750 кВ
Количество выключателей (ячеек) распределительного устройства высшего напряжения
Количество выключателей (ячеек) распределительного устройства среднего напряжения
Количество выключателей (ячеек) распределительного устройства низшего напряжения
| 2 | Авто (трансформатор) 35-750 кВ
Авто (трансформатор)
| 3 | Средства компенсации реактивной мощности (управляемый шунтирующий реактор, шунтирующие реакторы, батареи статических конденсаторов, статические тиристорные компенсаторы) 6-750 кВ
Средства компенсации реактивной мощности
| 4 | Комплектные трансформаторные подстанции, распределительные пункты 6 (10) кВ
Комплектные трансформаторные подстанции, распределительные пункты
…
Воздушная линия электропередачи
Воздушные линии электропередачи 6-750 кВ
| 1 | Воздушная линия электропередачи |  | 1 цепь, определяется проектом | 30.64 | всего км (по трассе)
в том числе:
| 1.1. | Специальные большие переходы через препятствия
Специальный переход (от 600 до 1000 м)
Специальный переход (от 1000 до 1500 м)
Специальный переход (свыше 1500 м)
Кабельная линия электропередачи
Кабельная линия электропередачи 6-500 кВ
| 1 | Кабельная линия электропередачи
в том числе:
| 1.1. | Специальный переход методом горизонтального направленного бурения
Отдельные элементы подстанции
| 1 | Количество выключателей (ячеек) распределительного устройства высшего напряжения
| 2 | Количество выключателей (ячеек) распределительного устройства среднего напряжения
| 3 | Количество выключателей (ячеек) распределительного устройства низшего напряжения
| 4 | Авто (трансформатор)
| 5 | Средства компенсации реактивной мощности
| 6 | Комплектные трансформаторные подстанции, распределительные пункты
…
Исходные данные:
- | Реконструкция ВЛ 110 кВ «Гарболовская 1/2"
- | 10141078000
- | Ленинградская область
- | техническое перевооружение и реконструкция
| № п/п | Наименование | Напряжение, кВ | Технические характеристики | Количество | Единицы измерения
Подстанция
| 1 | Распределительное устройство 6-750 кВ
Количество выключателей (ячеек) распределительного устройства высшего напряжения
Количество выключателей (ячеек) распределительного устройства среднего напряжения
Количество выключателей (ячеек) распределительного устройства низшего напряжения
| 2 | Авто (трансформатор) 35-750 кВ
Авто (трансформатор)
| 3 | Средства компенсации реактивной мощности (управляемый шунтирующий реактор, шунтирующие реакторы, батареи статических конденсаторов, статические тиристорные компенсаторы) 6-750 кВ
Средства компенсации реактивной мощности
| 4 | Комплектные трансформаторные подстанции, распределительные пункты 6 (10) кВ
Комплектные трансформаторные подстанции, распределительные пункты
…
Воздушная линия электропередачи
Воздушные линии электропередачи 6-750 кВ
| 1 | Воздушная линия электропередачи |  | 2 цепная, определяется проектом | 26.5 | всего км (по трассе)
в том числе:
| 1.1. | Специальные большие переходы через препятствия
Специальный переход (от 600 до 1000 м)
Специальный переход (от 1000 до 1500 м)
Специальный переход (свыше 1500 м)
Кабельная линия электропередачи
Кабельная линия электропередачи 6-500 кВ
| 1 | Кабельная линия электропередачи
в том числе:
| 1.1. | Специальный переход методом горизонтального направленного бурения
Отдельные элементы подстанции
| 1 | Количество выключателей (ячеек) распределительного устройства высшего напряжения
| 2 | Количество выключателей (ячеек) распределительного устройства среднего напряжения
| 3 | Количество выключателей (ячеек) распределительного устройства низшего напряжения
| 4 | Авто (трансформатор)
| 5 | Средства компенсации реактивной мощности
| 6 | Комплектные трансформаторные подстанции, распределительные пункты
…
Исходные данные:
- | Реконструкция ВЛ-35 кВ "Гранит - 1,2" ПС № 330 - ПС "Гранит" - ПС "Первомайская"
- | 10100400000
- | Ленинградская область
- | техническое перевооружение и реконструкция
| № п/п | Наименование | Напряжение, кВ | Технические характеристики | Количество | Единицы измерения
Подстанция
| 1 | Распределительное устройство 6-750 кВ
Количество выключателей (ячеек) распределительного устройства высшего напряжения
Количество выключателей (ячеек) распределительного устройства среднего напряжения
Количество выключателей (ячеек) распределительного устройства низшего напряжения
| 2 | Авто (трансформатор) 35-750 кВ
Авто (трансформатор)
| 3 | Средства компенсации реактивной мощности (управляемый шунтирующий реактор, шунтирующие реакторы, батареи статических конденсаторов, статические тиристорные компенсаторы) 6-750 кВ
Средства компенсации реактивной мощности
| 4 | Комплектные трансформаторные подстанции, распределительные пункты 6 (10) кВ
Комплектные трансформаторные подстанции, распределительные пункты
…
Воздушная линия электропередачи
Воздушные линии электропередачи 6-750 кВ
| 1 | Воздушная линия электропередачи |  | 1 цепь, 2 цепь, сечение провода определяется проектом | 21,7 2,1 | всего км (по трассе)
в том числе:
| 1.1. | Специальные большие переходы через препятствия
Специальный переход (от 600 до 1000 м)
Специальный переход (от 1000 до 1500 м)
Специальный переход (свыше 1500 м)
Кабельная линия электропередачи
Кабельная линия электропередачи 6-500 кВ
| 1 | Кабельная линия электропередачи
в том числе:
| 1.1. | Специальный переход методом горизонтального направленного бурения
Отдельные элементы подстанции
| 1 | Количество выключателей (ячеек) распределительного устройства высшего напряжения
| 2 | Количество выключателей (ячеек) распределительного устройства среднего напряжения
| 3 | Количество выключателей (ячеек) распределительного устройства низшего напряжения
| 4 | Авто (трансформатор)
| 5 | Средства компенсации реактивной мощности
| 6 | Комплектные трансформаторные подстанции, распределительные пункты
…
Исходные данные:
- | Реконструкция ВЛ 110кВ "Копорская-1"
- | 10120279000
- | Ленинградская область
- | техническое перевооружение и реконструкция
| № п/п | Наименование | Напряжение, кВ | Технические характеристики | Количество | Единицы измерения
Подстанция
| 1 | Распределительное устройство 6-750 кВ
Количество выключателей (ячеек) распределительного устройства высшего напряжения
Количество выключателей (ячеек) распределительного устройства среднего напряжения
Количество выключателей (ячеек) распределительного устройства низшего напряжения
| 2 | Авто (трансформатор) 35-750 кВ
Авто (трансформатор)
| 3 | Средства компенсации реактивной мощности (управляемый шунтирующий реактор, шунтирующие реакторы, батареи статических конденсаторов, статические тиристорные компенсаторы) 6-750 кВ
Средства компенсации реактивной мощности
| 4 | Комплектные трансформаторные подстанции, распределительные пункты 6 (10) кВ
Комплектные трансформаторные подстанции, распределительные пункты
…
Воздушная линия электропередачи
Воздушные линии электропередачи 6-750 кВ
| 1 | Воздушная линия электропередачи |  | 1 цепь, определяется проектом | 16.7 | всего км (по трассе)
в том числе:
| 1.1. | Специальные большие переходы через препятствия
Специальный переход (от 600 до 1000 м)
Специальный переход (от 1000 до 1500 м)
Специальный переход (свыше 1500 м)
Кабельная линия электропередачи
Кабельная линия электропередачи 6-500 кВ
| 1 | Кабельная линия электропередачи
в том числе:
| 1.1. | Специальный переход методом горизонтального направленного бурения
Отдельные элементы подстанции
| 1 | Количество выключателей (ячеек) распределительного устройства высшего напряжения
| 2 | Количество выключателей (ячеек) распределительного устройства среднего напряжения
| 3 | Количество выключателей (ячеек) распределительного устройства низшего напряжения
| 4 | Авто (трансформатор)
| 5 | Средства компенсации реактивной мощности
| 6 | Комплектные трансформаторные подстанции, распределительные пункты
…
Исходные данные:
- | Реконструкция ВЛ 110кВ "Копорская-2"
- | 10120278000
- | Ленинградская область
- | техническое перевооружение и реконструкция
| № п/п | Наименование | Напряжение, кВ | Технические характеристики | Количество | Единицы измерения
Подстанция
| 1 | Распределительное устройство 6-750 кВ
Количество выключателей (ячеек) распределительного устройства высшего напряжения
Количество выключателей (ячеек) распределительного устройства среднего напряжения
Количество выключателей (ячеек) распределительного устройства низшего напряжения
| 2 | Авто (трансформатор) 35-750 кВ
Авто (трансформатор)
| 3 | Средства компенсации реактивной мощности (управляемый шунтирующий реактор, шунтирующие реакторы, батареи статических конденсаторов, статические тиристорные компенсаторы) 6-750 кВ
Средства компенсации реактивной мощности
| 4 | Комплектные трансформаторные подстанции, распределительные пункты 6 (10) кВ
Комплектные трансформаторные подстанции, распределительные пункты
…
Воздушная линия электропередачи
Воздушные линии электропередачи 6-750 кВ
| 1 | Воздушная линия электропередачи |  | 1 цепь, определяется проектом | 17.4 | всего км (по трассе)
в том числе:
| 1.1. | Специальные большие переходы через препятствия
Специальный переход (от 600 до 1000 м)
Специальный переход (от 1000 до 1500 м)
Специальный переход (свыше 1500 м)
Кабельная линия электропередачи
Кабельная линия электропередачи 6-500 кВ
| 1 | Кабельная линия электропередачи
в том числе:
| 1.1. | Специальный переход методом горизонтального направленного бурения
Отдельные элементы подстанции
| 1 | Количество выключателей (ячеек) распределительного устройства высшего напряжения
| 2 | Количество выключателей (ячеек) распределительного устройства среднего напряжения
| 3 | Количество выключателей (ячеек) распределительного устройства низшего напряжения
| 4 | Авто (трансформатор)
| 5 | Средства компенсации реактивной мощности
| 6 | Комплектные трансформаторные подстанции, распределительные пункты
…
Исходные данные:
- | Реконструкция участка ВЛ 110 кВ Толмачевская-3, Толмачевская-4
- | 10150039000
- | Ленинградская область
- | техническое перевооружение и реконструкция
| № п/п | Наименование | Напряжение, кВ | Технические характеристики | Количество | Единицы измерения
Подстанция
| 1 | Распределительное устройство 6-750 кВ
Количество выключателей (ячеек) распределительного устройства высшего напряжения
Количество выключателей (ячеек) распределительного устройства среднего напряжения
Количество выключателей (ячеек) распределительного устройства низшего напряжения
| 2 | Авто (трансформатор) 35-750 кВ
Авто (трансформатор)
| 3 | Средства компенсации реактивной мощности (управляемый шунтирующий реактор, шунтирующие реакторы, батареи статических конденсаторов, статические тиристорные компенсаторы) 6-750 кВ
Средства компенсации реактивной мощности
| 4 | Комплектные трансформаторные подстанции, распределительные пункты 6 (10) кВ
Комплектные трансформаторные подстанции, распределительные пункты
…
Воздушная линия электропередачи
Воздушные линии электропередачи 6-750 кВ
| 1 | Воздушная линия электропередачи | 110 | 1 цепь, определяется проектом | 71.7 | всего км (по трассе)
в том числе:
| 1.1. | Специальные большие переходы через препятствия
Специальный переход (от 600 до 1000 м)
Специальный переход (от 1000 до 1500 м)
Специальный переход (свыше 1500 м)
Кабельная линия электропередачи
Кабельная линия электропередачи 6-500 кВ
| 1 | Кабельная линия электропередачи
в том числе:
| 1.1. | Специальный переход методом горизонтального направленного бурения
Отдельные элементы подстанции
| 1 | Количество выключателей (ячеек) распределительного устройства высшего напряжения
| 2 | Количество выключателей (ячеек) распределительного устройства среднего напряжения
| 3 | Количество выключателей (ячеек) распределительного устройства низшего напряжения
| 4 | Авто (трансформатор)
| 5 | Средства компенсации реактивной мощности
| 6 | Комплектные трансформаторные подстанции, распределительные пункты
…
Исходные данные:
- | Реконструкция участка ВЛ 110 кВ Лужская-5
- | 10150040000
- | Ленинградская область
- | техническое перевооружение и реконструкция
| № п/п | Наименование | Напряжение, кВ | Технические характеристики | Количество | Единицы измерения
Подстанция
| 1 | Распределительное устройство 6-750 кВ
Количество выключателей (ячеек) распределительного устройства высшего напряжения
Количество выключателей (ячеек) распределительного устройства среднего напряжения
Количество выключателей (ячеек) распределительного устройства низшего напряжения
| 2 | Авто (трансформатор) 35-750 кВ
Авто (трансформатор)
| 3 | Средства компенсации реактивной мощности (управляемый шунтирующий реактор, шунтирующие реакторы, батареи статических конденсаторов, статические тиристорные компенсаторы) 6-750 кВ
Средства компенсации реактивной мощности
| 4 | Комплектные трансформаторные подстанции, распределительные пункты 6 (10) кВ
Комплектные трансформаторные подстанции, распределительные пункты
…
Воздушная линия электропередачи
Воздушные линии электропередачи 6-750 кВ
| 1 | Воздушная линия электропередачи |  | 1 цепь, определяется проектом | 21.3 | всего км (по трассе)
в том числе:
| 1.1. | Специальные большие переходы через препятствия
Специальный переход (от 600 до 1000 м)
Специальный переход (от 1000 до 1500 м)
Специальный переход (свыше 1500 м)
Кабельная линия электропередачи
Кабельная линия электропередачи 6-500 кВ
| 1 | Кабельная линия электропередачи
в том числе:
| 1.1. | Специальный переход методом горизонтального направленного бурения
Отдельные элементы подстанции
| 1 | Количество выключателей (ячеек) распределительного устройства высшего напряжения
| 2 | Количество выключателей (ячеек) распределительного устройства среднего напряжения
| 3 | Количество выключателей (ячеек) распределительного устройства низшего напряжения
| 4 | Авто (трансформатор)
| 5 | Средства компенсации реактивной мощности
| 6 | Комплектные трансформаторные подстанции, распределительные пункты
…
Исходные данные:
- | Реконструкция участка ВЛ 110 кВ Лужская-6
- | 10150041000
- | Ленинградская область
- | техническое перевооружение и реконструкция
| № п/п | Наименование | Напряжение, кВ | Технические характеристики | Количество | Единицы измерения
Подстанция
| 1 | Распределительное устройство 6-750 кВ
Количество выключателей (ячеек) распределительного устройства высшего напряжения
Количество выключателей (ячеек) распределительного устройства среднего напряжения
Количество выключателей (ячеек) распределительного устройства низшего напряжения
| 2 | Авто (трансформатор) 35-750 кВ
Авто (трансформатор)
| 3 | Средства компенсации реактивной мощности (управляемый шунтирующий реактор, шунтирующие реакторы, батареи статических конденсаторов, статические тиристорные компенсаторы) 6-750 кВ
Средства компенсации реактивной мощности
| 4 | Комплектные трансформаторные подстанции, распределительные пункты 6 (10) кВ
Комплектные трансформаторные подстанции, распределительные пункты
…
Воздушная линия электропередачи
Воздушные линии электропередачи 6-750 кВ
| 1 | Воздушная линия электропередачи |  | 1 цепь, определяется проектом | 10.9 | всего км (по трассе)
в том числе:
| 1.1. | Специальные большие переходы через препятствия
Специальный переход (от 600 до 1000 м)
Специальный переход (от 1000 до 1500 м)
Специальный переход (свыше 1500 м)
Кабельная линия электропередачи
Кабельная линия электропередачи 6-500 кВ
| 1 | Кабельная линия электропередачи
в том числе:
| 1.1. | Специальный переход методом горизонтального направленного бурения
Отдельные элементы подстанции
| 1 | Количество выключателей (ячеек) распределительного устройства высшего напряжения
| 2 | Количество выключателей (ячеек) распределительного устройства среднего напряжения
| 3 | Количество выключателей (ячеек) распределительного устройства низшего напряжения
| 4 | Авто (трансформатор)
| 5 | Средства компенсации реактивной мощности
| 6 | Комплектные трансформаторные подстанции, распределительные пункты
…
Исходные данные:
- | Реконструкция участка ВЛ 110 кВ Низовская-1
- | 10150042000
- | Ленинградская область
- | техническое перевооружение и реконструкция
| № п/п | Наименование | Напряжение, кВ | Технические характеристики | Количество | Единицы измерения
Подстанция
| 1 | Распределительное устройство 6-750 кВ
Количество выключателей (ячеек) распределительного устройства высшего напряжения
Количество выключателей (ячеек) распределительного устройства среднего напряжения
Количество выключателей (ячеек) распределительного устройства низшего напряжения
| 2 | Авто (трансформатор) 35-750 кВ
Авто (трансформатор)
| 3 | Средства компенсации реактивной мощности (управляемый шунтирующий реактор, шунтирующие реакторы, батареи статических конденсаторов, статические тиристорные компенсаторы) 6-750 кВ
Средства компенсации реактивной мощности
| 4 | Комплектные трансформаторные подстанции, распределительные пункты 6 (10) кВ
Комплектные трансформаторные подстанции, распределительные пункты
…
Воздушная линия электропередачи
Воздушные линии электропередачи 6-750 кВ
| 1 | Воздушная линия электропередачи | 110 | 1 цепь, определяется проектом | 42.8 | всего км (по трассе)
в том числе:
| 1.1. | Специальные большие переходы через препятствия
Специальный переход (от 600 до 1000 м)
Специальный переход (от 1000 до 1500 м)
Специальный переход (свыше 1500 м)
Кабельная линия электропередачи
Кабельная линия электропередачи 6-500 кВ
| 1 | Кабельная линия электропередачи
в том числе:
| 1.1. | Специальный переход методом горизонтального направленного бурения
Отдельные элементы подстанции
| 1 | Количество выключателей (ячеек) распределительного устройства высшего напряжения
| 2 | Количество выключателей (ячеек) распределительного устройства среднего напряжения
| 3 | Количество выключателей (ячеек) распределительного устройства низшего напряжения
| 4 | Авто (трансформатор)
| 5 | Средства компенсации реактивной мощности
| 6 | Комплектные трансформаторные подстанции, распределительные пункты
Исходные данные:
- | Реконструкция участка ВЛ 110 кВ Толмачевская-1 - Лужская-7
- | 10150043000
- | Ленинградская область
- | техническое перевооружение и реконструкция
| № п/п | Наименование | Напряжение, кВ | Технические характеристики | Количество | Единицы измерения
Подстанция
| 1 | Распределительное устройство 6-750 кВ
Количество выключателей (ячеек) распределительного устройства высшего напряжения
Количество выключателей (ячеек) распределительного устройства среднего напряжения
Количество выключателей (ячеек) распределительного устройства низшего напряжения
| 2 | Авто (трансформатор) 35-750 кВ
Авто (трансформатор)
| 3 | Средства компенсации реактивной мощности (управляемый шунтирующий реактор, шунтирующие реакторы, батареи статических конденсаторов, статические тиристорные компенсаторы) 6-750 кВ
Средства компенсации реактивной мощности
| 4 | Комплектные трансформаторные подстанции, распределительные пункты 6 (10) кВ
Комплектные трансформаторные подстанции, распределительные пункты
…
Воздушная линия электропередачи
Воздушные линии электропередачи 6-750 кВ
| 1 | Воздушная линия электропередачи | 110 | 1 цепь, определяется проектом | 15.8 | всего км (по трассе)
в том числе:
| 1.1. | Специальные большие переходы через препятствия
Специальный переход (от 600 до 1000 м)
Специальный переход (от 1000 до 1500 м)
Специальный переход (свыше 1500 м)
Кабельная линия электропередачи
Кабельная линия электропередачи 6-500 кВ
| 1 | Кабельная линия электропередачи
в том числе:
| 1.1. | Специальный переход методом горизонтального направленного бурения
Отдельные элементы подстанции
| 1 | Количество выключателей (ячеек) распределительного устройства высшего напряжения
| 2 | Количество выключателей (ячеек) распределительного устройства среднего напряжения
| 3 | Количество выключателей (ячеек) распределительного устройства низшего напряжения
| 4 | Авто (трансформатор)
| 5 | Средства компенсации реактивной мощности
| 6 | Комплектные трансформаторные подстанции, распределительные пункты
Исходные данные:
- | Реконструкция ВЛ-35кВ Назия-4 с переводом на 110кВ
- | 10140036000
- | Ленинградская область
- | техническое перевооружение и реконструкция
| № п/п | Наименование | Напряжение, кВ | Технические характеристики | Количество | Единицы измерения
Подстанция
| 1 | Распределительное устройство 6-750 кВ
Количество выключателей (ячеек) распределительного устройства высшего напряжения
Количество выключателей (ячеек) распределительного устройства среднего напряжения
Количество выключателей (ячеек) распределительного устройства низшего напряжения
| 2 | Авто (трансформатор) 35-750 кВ
Авто (трансформатор)
| 3 | Средства компенсации реактивной мощности (управляемый шунтирующий реактор, шунтирующие реакторы, батареи статических конденсаторов, статические тиристорные компенсаторы) 6-750 кВ
Средства компенсации реактивной мощности
| 4 | Комплектные трансформаторные подстанции, распределительные пункты 6 (10) кВ
Комплектные трансформаторные подстанции, распределительные пункты
…
Воздушная линия электропередачи
Воздушные линии электропередачи 6-750 кВ
| 1 | Воздушная линия электропередачи |  | 1 цепь, определяется проектом | 12.9 | всего км (по трассе)
в том числе:
| 1.1. | Специальные большие переходы через препятствия
Специальный переход (от 600 до 1000 м)
Специальный переход (от 1000 до 1500 м)
Специальный переход (свыше 1500 м)
Кабельная линия электропередачи
Кабельная линия электропередачи 6-500 кВ
| 1 | Кабельная линия электропередачи
в том числе:
| 1.1. | Специальный переход методом горизонтального направленного бурения
Отдельные элементы подстанции
| 1 | Количество выключателей (ячеек) распределительного устройства высшего напряжения
| 2 | Количество выключателей (ячеек) распределительного устройства среднего напряжения
| 3 | Количество выключателей (ячеек) распределительного устройства низшего напряжения
| 4 | Авто (трансформатор)
| 5 | Средства компенсации реактивной мощности
| 6 | Комплектные трансформаторные подстанции, распределительные пункты
…
Исходные данные:
- | Реконструкция ВЛ 110кВ "Копорская-5"
- | 10120280000
- | Ленинградская область
- | техническое перевооружение и реконструкция
| № п/п | Наименование | Напряжение, кВ | Технические характеристики | Количество | Единицы измерения
Подстанция
| 1 | Распределительное устройство 6-750 кВ
Количество выключателей (ячеек) распределительного устройства высшего напряжения
Количество выключателей (ячеек) распределительного устройства среднего напряжения
Количество выключателей (ячеек) распределительного устройства низшего напряжения
| 2 | Авто (трансформатор) 35-750 кВ
Авто (трансформатор)
| 3 | Средства компенсации реактивной мощности (управляемый шунтирующий реактор, шунтирующие реакторы, батареи статических конденсаторов, статические тиристорные компенсаторы) 6-750 кВ
Средства компенсации реактивной мощности
| 4 | Комплектные трансформаторные подстанции, распределительные пункты 6 (10) кВ
Комплектные трансформаторные подстанции, распределительные пункты
…
Воздушная линия электропередачи
Воздушные линии электропередачи 6-750 кВ
| 1 | Воздушная линия электропередачи |  | 1 цепь, определяется проектом | 12.2 | всего км (по трассе)
в том числе:
| 1.1. | Специальные большие переходы через препятствия
Специальный переход (от 600 до 1000 м)
Специальный переход (от 1000 до 1500 м)
Специальный переход (свыше 1500 м)
Кабельная линия электропередачи
Кабельная линия электропередачи 6-500 кВ
| 1 | Кабельная линия электропередачи
в том числе:
| 1.1. | Специальный переход методом горизонтального направленного бурения
Отдельные элементы подстанции
| 1 | Количество выключателей (ячеек) распределительного устройства высшего напряжения
| 2 | Количество выключателей (ячеек) распределительного устройства среднего напряжения
| 3 | Количество выключателей (ячеек) распределительного устройства низшего напряжения
| 4 | Авто (трансформатор)
| 5 | Средства компенсации реактивной мощности
| 6 | Комплектные трансформаторные подстанции, распределительные пункты
…
Исходные данные:
- | Реконструкция воздушной линии 110 кВ "Пикалевская-1"
- | 10031265000
- | Ленинградская область
- | техническое перевооружение и реконструкция
| № п/п | Наименование | Напряжение, кВ | Технические характеристики | Количество | Единицы измерения
Подстанция
| 1 | Распределительное устройство 6-750 кВ
Количество выключателей (ячеек) распределительного устройства высшего напряжения
Количество выключателей (ячеек) распределительного устройства среднего напряжения
Количество выключателей (ячеек) распределительного устройства низшего напряжения
| 2 | Авто (трансформатор) 35-750 кВ
Авто (трансформатор)
| 3 | Средства компенсации реактивной мощности (управляемый шунтирующий реактор, шунтирующие реакторы, батареи статических конденсаторов, статические тиристорные компенсаторы) 6-750 кВ
Средства компенсации реактивной мощности
| 4 | Комплектные трансформаторные подстанции, распределительные пункты 6 (10) кВ
Комплектные трансформаторные подстанции, распределительные пункты
…
Воздушная линия электропередачи
Воздушные линии электропередачи 6-750 кВ
| 1 | Воздушная линия электропередачи | 110 | 1 цепь, определяется проектом | 23.4 | всего км (по трассе)
в том числе:
| 1.1. | Специальные большие переходы через препятствия
Специальный переход (от 600 до 1000 м)
Специальный переход (от 1000 до 1500 м)
Специальный переход (свыше 1500 м)
Кабельная линия электропередачи
Кабельная линия электропередачи 6-500 кВ
| 1 | Кабельная линия электропередачи
в том числе:
| 1.1. | Специальный переход методом горизонтального направленного бурения
Отдельные элементы подстанции
| 1 | Количество выключателей (ячеек) распределительного устройства высшего напряжения
| 2 | Количество выключателей (ячеек) распределительного устройства среднего напряжения
| 3 | Количество выключателей (ячеек) распределительного устройства низшего напряжения
| 4 | Авто (трансформатор)
| 5 | Средства компенсации реактивной мощности
| 6 | Комплектные трансформаторные подстанции, распределительные пункты
…
- | Перезаводка КЛ-6 кВ в новое РУ-6 кВ на ПС № 50
- | 10150067000
- | Ленинградская область
- | техническое перевооружение и реконструкция
| № п/п | Наименование | Напряжение, кВ | Технические характеристики | Количество | Единицы измерения
Подстанция
| 1 | Распределительное устройство 6-750 кВ
Количество выключателей (ячеек) распределительного устройства высшего напряжения
Количество выключателей (ячеек) распределительного устройства среднего напряжения
Количество выключателей (ячеек) распределительного устройства низшего напряжения
| 2 | Авто (трансформатор) 35-750 кВ
Авто (трансформатор)
| 3 | Средства компенсации реактивной мощности (управляемый шунтирующий реактор, шунтирующие реакторы, батареи статических конденсаторов, статические тиристорные компенсаторы) 6-750 кВ
Средства компенсации реактивной мощности
| 4 | Комплектные трансформаторные подстанции, распределительные пункты 6 (10) кВ
Комплектные трансформаторные подстанции, распределительные пункты
…
Воздушная линия электропередачи
Воздушные линии электропередачи 6-750 кВ
| 1 | Воздушная линия электропередачи
в том числе:
| 1.1. | Специальные большие переходы через препятствия
Специальный переход (от 600 до 1000 м)
Специальный переход (от 1000 до 1500 м)
Специальный переход (свыше 1500 м)
Кабельная линия электропередачи
Кабельная линия электропередачи 6-500 кВ
| 1 | Кабельная линия электропередачи | 6 | определяется проектом | 1.4 | км (по трассе)
в том числе:
| 1.1. | Специальный переход методом горизонтального направленного бурения
Отдельные элементы подстанции
| 1 | Количество выключателей (ячеек) распределительного устройства высшего напряжения
| 2 | Количество выключателей (ячеек) распределительного устройства среднего напряжения
| 3 | Количество выключателей (ячеек) распределительного устройства низшего напряжения
| 4 | Авто (трансформатор)
| 5 | Средства компенсации реактивной мощности
| 6 | Комплектные трансформаторные подстанции, распределительные пункты
…
Исходные данные:
- | Замена силовых трансформаторов на ПС 110/10 кВ №526
- | 10130055000
- | Ленинградская область
- | техническое перевооружение и реконструкция.
| № п/п | Наименование | Напряжение, кВ | Технические характеристики | Количество | Единицы измерения
Подстанция
| 1 | Распределительное устройство 6-750 кВ
|  | Количество выключателей (ячеек) распределительного устройства высшего напряжения | 110 | Выключатель трехполюсный элегазовый 110 кВ | 2 | единиц
Количество выключателей (ячеек) распределительного устройства среднего напряжения
|  | Количество выключателей (ячеек) распределительного устройства низшего напряжения | 10 | Оборудование ячеек 10 кВ (комплект) | 4 | единиц
| 2 | Авто (трансформатор) 35-750 кВ
|  | Авто (трансформатор) | 110 | ТРДН-63000 | 2 | единиц
| 3 | Средства компенсации реактивной мощности (управляемый шунтирующий реактор, шунтирующие реакторы, батареи статических конденсаторов, статические тиристорные компенсаторы) 6-750 кВ
|  | Средства компенсации реактивной мощности | 10 | Реактор токоограничивающий | 6 | единиц
| 4 | Комплектные трансформаторные подстанции, распределительные пункты 6 (10) кВ
Комплектные трансформаторные подстанции, распределительные пункты
…
Воздушная линия электропередачи
Воздушные линии электропередачи 6-750 кВ
| 1 | Воздушная линия электропередачи
в том числе:
| 1.1. | Специальные большие переходы через препятствия
Специальный переход (от 600 до 1000 м)
Специальный переход (от 1000 до 1500 м)
Специальный переход (свыше 1500 м)
Кабельная линия электропередачи
Кабельная линия электропередачи 6-500 кВ
| 1 | Кабельная линия электропередачи
в том числе:
| 1.1. | Специальный переход методом горизонтального направленного бурения
Отдельные элементы подстанции
| 1 | Количество выключателей (ячеек) распределительного устройства высшего напряжения
| 2 | Количество выключателей (ячеек) распределительного устройства среднего напряжения
| 3 | Количество выключателей (ячеек) распределительного устройства низшего напряжения
| 4 | Авто (трансформатор)
| 5 | Средства компенсации реактивной мощности
| 6 | Комплектные трансформаторные подстанции, распределительные пункты
…
Исходные данные:
- | Перевод ПС 35 кВ "Старополье" и питающих ЛЭП-35 кВ на напряжение 110 кВ, включая изменение схемы питания ПС 110 кВ № 291 "Выскатка" и реконструкцию РУ 110 кВ № 258 "Осьмино" (КнЭС)
- | 10040558000
- | Ленинградская область
- | техническое перевооружение и реконструкция.
| № п/п | Наименование | Напряжение, кВ | Технические характеристики | Количество | Единицы измерения
Подстанция
| 1 | Распределительное устройство 6-750 кВ
|  | Количество выключателей (ячеек) распределительного устройства высшего напряжения | 110 | определяется проектом | 10 | единиц
Количество выключателей (ячеек) распределительного устройства среднего напряжения
|  | Количество выключателей (ячеек) распределительного устройства низшего напряжения | 10(6) | определяется проектом | 62 | единиц
| 2 | Авто (трансформатор) 35-750 кВ
|  | Авто (трансформатор) | 110 | 110/10-10 63МВА | 2 | единиц
| 3 | Средства компенсации реактивной мощности (управляемый шунтирующий реактор, шунтирующие реакторы, батареи статических конденсаторов, статические тиристорные компенсаторы) 6-750 кВ
Средства компенсации реактивной мощности
| 4 | Комплектные трансформаторные подстанции, распределительные пункты 6 (10) кВ
Комплектные трансформаторные подстанции, распределительные пункты
…
Воздушная линия электропередачи
Воздушные линии электропередачи 6-750 кВ
| 1 | Воздушная линия электропередачи
|  | в том числе: | 110 | Одноцепная ВЛ 110 кВ, сечение определяется проектом | 6 | км (по трассе)
| 1.1. | Специальные большие переходы через препятствия
Специальный переход (от 600 до 1000 м)
Специальный переход (от 1000 до 1500 м)
Специальный переход (свыше 1500 м)
Кабельная линия электропередачи
Кабельная линия электропередачи 6-500 кВ
| 1 | Кабельная линия электропередачи
в том числе:
| 1.1. | Специальный переход методом горизонтального направленного бурения
Отдельные элементы подстанции
| 1 | Количество выключателей (ячеек) распределительного устройства высшего напряжения
| 2 | Количество выключателей (ячеек) распределительного устройства среднего напряжения
| 3 | Количество выключателей (ячеек) распределительного устройства низшего напряжения
| 4 | Авто (трансформатор)
| 5 | Средства компенсации реактивной мощности
| 6 | Комплектные трансформаторные подстанции, распределительные пункты
…
Исходные данные:
- | Строительство ПС 110 кВ Красная звезда
- | 10070677000
- | Ленинградская область
- | новое строительство
| № п/п | Наименование | Напряжение, кВ | Технические характеристики | Количество | Единицы измерения
Подстанция
| 1 | Распределительное устройство 6-750 кВ
|  | Количество выключателей (ячеек) распределительного устройства высшего напряжения | 110 | LTB-145 | 5 | единиц
Количество выключателей (ячеек) распределительного устройства среднего напряжения
|  | Количество выключателей (ячеек) распределительного устройства низшего напряжения | 10 | BB-TEL | 40 | единиц
| 2 | Авто (трансформатор) 35-750 кВ | 110/10 | ТРДН-25000/110 | 2 | единиц
Авто (трансформатор)
| 3 | Средства компенсации реактивной мощности (управляемый шунтирующий реактор, шунтирующие реакторы, батареи статических конденсаторов, статические тиристорные компенсаторы) 6-750 кВ
Средства компенсации реактивной мощности
| 4 | Комплектные трансформаторные подстанции, распределительные пункты 6 (10) кВ
Комплектные трансформаторные подстанции, распределительные пункты
…
Воздушная линия электропередачи
Воздушные линии электропередачи 6-750 кВ
| 1 | Воздушная линия электропередачи
в том числе:
| 1.1. | Специальные большие переходы через препятствия
Специальный переход (от 600 до 1000 м)
Специальный переход (от 1000 до 1500 м)
Специальный переход (свыше 1500 м)
Кабельная линия электропередачи
Кабельная линия электропередачи 6-500 кВ
| 1 | Кабельная линия электропередачи
в том числе:
| 1.1. | Специальный переход методом горизонтального направленного бурения
Отдельные элементы подстанции
| 1 | Количество выключателей (ячеек) распределительного устройства высшего напряжения
| 2 | Количество выключателей (ячеек) распределительного устройства среднего напряжения
| 3 | Количество выключателей (ячеек) распределительного устройства низшего напряжения
| 4 | Авто (трансформатор)
| 5 | Средства компенсации реактивной мощности
| 6 | Комплектные трансформаторные подстанции, распределительные пункты
…
Исходные данные:
- | Замена опор и медного провода с грозотросом на ВЛ 110кВ "Дубровская -3", "Пелла-1"
- | 10141076000
- | Ленинградская область
- | техническое перевооружение и реконструкция
Подстанция
| 1 | Распределительное устройство 6-750 кВ
Количество выключателей (ячеек) распределительного устройства высшего напряжения
Количество выключателей (ячеек) распределительного устройства среднего напряжения
Количество выключателей (ячеек) распределительного устройства низшего напряжения
| 2 | Авто (трансформатор) 35-750 кВ
Авто (трансформатор)
| 3 | Средства компенсации реактивной мощности (управляемый шунтирующий реактор, шунтирующие реакторы, батареи статических конденсаторов, статические тиристорные компенсаторы) 6-750 кВ
Средства компенсации реактивной мощности
| 4 | Комплектные трансформаторные подстанции, распределительные пункты 6 (10) кВ
Комплектные трансформаторные подстанции, распределительные пункты
…
Воздушная линия электропередачи
Воздушные линии электропередачи 6-750 кВ
| 1 | Воздушная линия электропередачи | 110 кВ | 1 цепь ЛД-3 АС-150 1 цепь ЛПел-1 АС-150 | 15.1 | всего км (по цепям)
в том числе:
| 1.1. | Специальные большие переходы через препятствия
Специальный переход (от 600 до 1000 м)
Специальный переход (от 1000 до 1500 м)
Специальный переход (свыше 1500 м)
Кабельная линия электропередачи
Кабельная линия электропередачи 6-500 кВ
| 1 | Кабельная линия электропередачи
в том числе:
| 1.1. | Специальный переход методом горизонтального направленного бурения
Отдельные элементы подстанции
| 1 | Количество выключателей (ячеек) распределительного устройства высшего напряжения
| 2 | Количество выключателей (ячеек) распределительного устройства среднего напряжения
| 3 | Количество выключателей (ячеек) распределительного устройства низшего напряжения
| 4 | Авто (трансформатор)
| 5 | Средства компенсации реактивной мощности
| 6 | Комплектные трансформаторные подстанции, распределительные пункты
…
Исходные данные:
- | Реконструкция ПС 35/6 кВ "Ирмино"
- | 10120015000
- | Ленинградская область
- | техническое перевооружение и реконструкция
| № п/п | Наименование | Напряжение, кВ | Технические характеристики | Количество | Единицы измерения
Подстанция
| 1 | Распределительное устройство 6-750 кВ
Количество выключателей (ячеек) распределительного устройства высшего напряжения
Количество выключателей (ячеек) распределительного устройства среднего напряжения
|  | Количество выключателей (ячеек) распределительного устройства среднего напряжения | 35 | Вакуумный выключатель 35 кВ | 2 | единиц
|  | Количество выключателей (ячеек) распределительного устройства низшего напряжения | 10 | Вакуумный выключатель 10 кВ | 19 | единиц
| 2 | Авто (трансформатор) 35-750 кВ
|  | Авто (трансформатор) | 35 | Силовой трансформатор 35/6 кВ мощность 10 МВА | 2 | единиц
| 3 | Средства компенсации реактивной мощности (управляемый шунтирующий реактор, шунтирующие реакторы, батареи статических конденсаторов, статические тиристорные компенсаторы) 6-750 кВ
Средства компенсации реактивной мощности
| 4 | Комплектные трансформаторные подстанции, распределительные пункты 6 (10) кВ
Комплектные трансформаторные подстанции, распределительные пункты
…
Воздушная линия электропередачи
Воздушные линии электропередачи 6-750 кВ
| 1 | Воздушная линия электропередачи | 35 | 2 цепи, провод АС-120 | 6 | всего км (по трассе)
в том числе:
| 1.1. | Специальные большие переходы через препятствия
Специальный переход (от 600 до 1000 м)
Специальный переход (от 1000 до 1500 м)
Специальный переход (свыше 1500 м)
Кабельная линия электропередачи
Кабельная линия электропередачи 6-500 кВ
| 1 | Кабельная линия электропередачи
в том числе:
| 1.1. | Специальный переход методом горизонтального направленного бурения
Отдельные элементы подстанции
| 1 | Количество выключателей (ячеек) распределительного устройства высшего напряжения
| 2.1 | Количество выключателей (ячеек) распределительного устройства среднего напряжения
| 2.2 | Количество выключателей (ячеек) распределительного устройства среднего напряжения
| 3 | Количество выключателей (ячеек) распределительного устройства низшего напряжения
| 4 | Авто (трансформатор)
| 5 | Средства компенсации реактивной мощности
| 6 | Комплектные трансформаторные подстанции, распределительные пункты
…
Исходные данные:
- | ПС 110кВ № 482 реконструкция РУ-35кВ
- | 10141077000
- | Ленинградская область
- | техническое перевооружение и реконструкция
| № п/п | Наименование | Напряжение, кВ | Технические характеристики | Количество | Единицы измерения
Подстанция
| 1 | Распределительное устройство 6-750 кВ
Количество выключателей (ячеек) распределительного устройства высшего напряжения
|  | Количество выключателей (ячеек) распределительного устройства среднего напряжения | 35 | Вакуумный выключатель на 630 А номинальных в составе б/м КРУ 35 кВ | 4 | единиц
Количество выключателей (ячеек) распределительного устройства низшего напряжения
| 2 | Авто (трансформатор) 35-750 кВ
Авто (трансформатор)
| 3 | Средства компенсации реактивной мощности (управляемый шунтирующий реактор, шунтирующие реакторы, батареи статических конденсаторов, статические тиристорные компенсаторы) 6-750 кВ
Средства компенсации реактивной мощности
| 4 | Комплектные трансформаторные подстанции, распределительные пункты 6 (10) кВ
Комплектные трансформаторные подстанции, распределительные пункты
…
Воздушная линия электропередачи
Воздушные линии электропередачи 6-750 кВ
| 1 | Воздушная линия электропередачи
в том числе:
| 1.1. | Специальные большие переходы через препятствия
Специальный переход (от 600 до 1000 м)
Специальный переход (от 1000 до 1500 м)
Специальный переход (свыше 1500 м)
Кабельная линия электропередачи
Кабельная линия электропередачи 6-500 кВ
| 1 | Кабельная линия электропередачи | 35 | СПЭ | 0.3 | всего км (по трассе)
в том числе:
| 1.1. | Специальный переход методом горизонтального направленного бурения
Отдельные элементы подстанции
| 1 | Количество выключателей (ячеек) распределительного устройства высшего напряжения
| 2 | Количество выключателей (ячеек) распределительного устройства среднего напряжения
| 3 | Количество выключателей (ячеек) распределительного устройства низшего напряжения
| 4 | Авто (трансформатор)
| 5 | Средства компенсации реактивной мощности
| 6 | Комплектные трансформаторные подстанции, распределительные пункты
…
Исходные данные:
- | ПС 35кВ №715 реконструкция РУ-35кВ
- | 10141079000
- | Ленинградская область
- | техническое перевооружение и реконструкция
| № п/п | Наименование | Напряжение, кВ | Технические характеристики | Количество | Единицы измерения
|  | Подстанция | 35
| 1 | Распределительное устройство 6-750 кВ
Количество выключателей (ячеек) распределительного устройства высшего напряжения
|  | Количество выключателей (ячеек) распределительного устройства среднего напряжения | 35 | Вакуумный выключатель в составе б/м КРУ 35 кВ | 5 | единиц
Количество выключателей (ячеек) распределительного устройства низшего напряжения
| 2 | Авто (трансформатор) 35-750 кВ
Авто (трансформатор)
| 3 | Средства компенсации реактивной мощности (управляемый шунтирующий реактор, шунтирующие реакторы, батареи статических конденсаторов, статические тиристорные компенсаторы) 6-750 кВ
Средства компенсации реактивной мощности
| 4 | Комплектные трансформаторные подстанции, распределительные пункты 6 (10) кВ
Комплектные трансформаторные подстанции, распределительные пункты
…
Воздушная линия электропередачи
Воздушные линии электропередачи 6-750 кВ
| 1 | Воздушная линия электропередачи | 35 | 1-цепная ВЛ | 0.6 | км
в том числе:
| 1.1. | Специальные большие переходы через препятствия
Специальный переход (от 600 до 1000 м)
Специальный переход (от 1000 до 1500 м)
Специальный переход (свыше 1500 м)
Кабельная линия электропередачи
Кабельная линия электропередачи 6-500 кВ
| 1 | Кабельная линия электропередачи
в том числе:
| 1.1. | Специальный переход методом горизонтального направленного бурения
Отдельные элементы подстанции
| 1 | Количество выключателей (ячеек) распределительного устройства высшего напряжения
| 2 | Количество выключателей (ячеек) распределительного устройства среднего напряжения
| 3 | Количество выключателей (ячеек) распределительного устройства низшего напряжения
| 4 | Авто (трансформатор)
| 5 | Средства компенсации реактивной мощности
| 6 | Комплектные трансформаторные подстанции, распределительные пункты
…
Исходные данные:
- | Реконструкция системы оперативного постоянного тока с заменой аккумуляторных батарей на ПС №№ 636, 362, 633, 635, 50, 526, 715
- | 10110260000
- | Ленинградская область
- | Техническое перевооружение и реконструкция
| № п/п | Наименование | Напряжение, кВ | Технические характеристики | Количество | Единицы измерения
Подстанция
| 1 | Распределительное устройство 6-750 кВ
Количество выключателей (ячеек) распределительного устройства высшего напряжения
Количество выключателей (ячеек) распределительного устройства среднего напряжения
Количество выключателей (ячеек) распределительного устройства низшего напряжения
| 2 | Авто (трансформатор) 35-750 кВ
Авто (трансформатор)
| 3 | Средства компенсации реактивной мощности (управляемый шунтирующий реактор, шунтирующие реакторы, батареи статических конденсаторов, статические тиристорные компенсаторы) 6-750 кВ
Средства компенсации реактивной мощности
| 4 | Комплектные трансформаторные подстанции, распределительные пункты 6 (10) кВ
Комплектные трансформаторные подстанции, распределительные пункты
…
Воздушная линия электропередачи
Воздушные линии электропередачи 6-750 кВ
| 1 | Воздушная линия электропередачи
в том числе:
| 1.1. | Специальные большие переходы через препятствия
Специальный переход (от 600 до 1000 м)
Специальный переход (от 1000 до 1500 м)
Специальный переход (свыше 1500 м)
Кабельная линия электропередачи
Кабельная линия электропередачи 6-500 кВ
| 1 | Кабельная линия электропередачи
в том числе:
| 1.1. | Специальный переход методом горизонтального направленного бурения
Отдельные элементы подстанции
| 1 | Количество выключателей (ячеек) распределительного устройства высшего напряжения
| 2 | Количество выключателей (ячеек) распределительного устройства среднего напряжения
| 3 | Количество выключателей (ячеек) распределительного устройства низшего напряжения
| 4 | Авто (трансформатор)
| 5 | Средства компенсации реактивной мощности
| 6 | Комплектные трансформаторные подстанции, распределительные пункты
| 7 | Аккумуляторная батарея |  | Батарея из элементов с рекомбинационными пробками на напряжение постоянного тока 220 В | 7 | единиц
Исходные данные:
- | Организация АВР 35-10кВ на ПС-601
- | 10151003000
- | Ленинградская область
- | техническое перевооружение и реконструкция
| № п/п | Наименование | Напряжение, кВ | Технические характеристики | Количество | Единицы измерения
Подстанция
| 1 | Распределительное устройство 6-750 кВ
Количество выключателей (ячеек) распределительного устройства высшего напряжения
Количество выключателей (ячеек) распределительного устройства среднего напряжения
Количество выключателей (ячеек) распределительного устройства низшего напряжения
| 2 | Авто (трансформатор) 35-750 кВ
Авто (трансформатор)
| 3 | Средства компенсации реактивной мощности (управляемый шунтирующий реактор, шунтирующие реакторы, батареи статических конденсаторов, статические тиристорные компенсаторы) 6-750 кВ
Средства компенсации реактивной мощности
| 4 | Комплектные трансформаторные подстанции, распределительные пункты 6 (10) кВ
Комплектные трансформаторные подстанции, распределительные пункты
…
Воздушная линия электропередачи
Воздушные линии электропередачи 6-750 кВ
| 1 | Воздушная линия электропередачи
в том числе:
| 1.1. | Специальные большие переходы через препятствия
Специальный переход (от 600 до 1000 м)
Специальный переход (от 1000 до 1500 м)
Специальный переход (свыше 1500 м)
Кабельная линия электропередачи
Кабельная линия электропередачи 6-500 кВ
| 1 | Кабельная линия электропередачи
в том числе:
| 1.1. | Специальный переход методом горизонтального направленного бурения
Отдельные элементы подстанции
| 1 | Количество выключателей (ячеек) распределительного устройства высшего напряжения
| 2 | Количество выключателей (ячеек) распределительного устройства среднего напряжения
| 3 | Количество выключателей (ячеек) распределительного устройства низшего напряжения
| 4 | Авто (трансформатор)
| 5 | Средства компенсации реактивной мощности
| 6 | Комплектные трансформаторные подстанции, распределительные пункты
| 7 | Автоматика включения резерва |  | На базе блока БМРЗ-СВ с обвязкой защит линий | 1 | устройство
Исходные данные:
- | Установка устройств ОМП (ИМФ) на ПС №№ 43, 362;
- | 10140004000;
- | Ленинградская область
- | техническое перевооружение и реконструкция
| № п/п | Наименование | Напряжение, кВ | Технические характеристики | Количество | Единицы измерения
Подстанция
| 1 | Распределительное устройство 6-750 кВ
Количество выключателей (ячеек) распределительного устройства высшего напряжения
Количество выключателей (ячеек) распределительного устройства среднего напряжения
Количество выключателей (ячеек) распределительного устройства низшего напряжения
| 2 | Авто (трансформатор) 35-750 кВ
Авто (трансформатор)
| 3 | Средства компенсации реактивной мощности (управляемый шунтирующий реактор, шунтирующие реакторы, батареи статических конденсаторов, статические тиристорные компенсаторы) 6-750 кВ
Средства компенсации реактивной мощности
| 4 | Комплектные трансформаторные подстанции, распределительные пункты 6 (10) кВ
Комплектные трансформаторные подстанции, распределительные пункты
…
Воздушная линия электропередачи
Воздушные линии электропередачи 6-750 кВ
| 1 | Воздушная линия электропередачи
в том числе:
| 1.1. | Специальные большие переходы через препятствия
Специальный переход (от 600 до 1000 м)
Специальный переход (от 1000 до 1500 м)
Специальный переход (свыше 1500 м)
Кабельная линия электропередачи
Кабельная линия электропередачи 6-500 кВ
| 1 | Кабельная линия электропередачи
в том числе:
| 1.1. | Специальный переход методом горизонтального направленного бурения
Отдельные элементы подстанции
| 1 | Количество выключателей (ячеек) распределительного устройства высшего напряжения
| 2 | Количество выключателей (ячеек) распределительного устройства среднего напряжения
| 3 | Количество выключателей (ячеек) распределительного устройства низшего напряжения
| 4 | Авто (трансформатор)
| 5 | Средства компенсации реактивной мощности
| 6 | Комплектные трансформаторные подстанции, распределительные пункты
| 7 | Оборудование для определения места повреждения на линии |  | Шкаф Бреслер 0107.090.02 Шкаф Бреслер 0107.090.В2 | 4 2 | единиц
Исходные данные:
- | Установка ЦРАП на ПС № 525;
- | 10140005000;
- | Ленинградская область
- | техническое перевооружение и реконструкция
| № п/п | Наименование | Напряжение, кВ | Технические характеристики | Количество | Единицы измерения
Подстанция
| 1 | Распределительное устройство 6-750 кВ
Количество выключателей (ячеек) распределительного устройства высшего напряжения
Количество выключателей (ячеек) распределительного устройства среднего напряжения
Количество выключателей (ячеек) распределительного устройства низшего напряжения
| 2 | Авто (трансформатор) 35-750 кВ
Авто (трансформатор)
| 3 | Средства компенсации реактивной мощности (управляемый шунтирующий реактор, шунтирующие реакторы, батареи статических конденсаторов, статические тиристорные компенсаторы) 6-750 кВ
Средства компенсации реактивной мощности
| 4 | Комплектные трансформаторные подстанции, распределительные пункты 6 (10) кВ
Комплектные трансформаторные подстанции, распределительные пункты
…
Воздушная линия электропередачи
Воздушные линии электропередачи 6-750 кВ
| 1 | Воздушная линия электропередачи
в том числе:
| 1.1. | Специальные большие переходы через препятствия
Специальный переход (от 600 до 1000 м)
Специальный переход (от 1000 до 1500 м)
Специальный переход (свыше 1500 м)
Кабельная линия электропередачи
Кабельная линия электропередачи 6-500 кВ
| 1 | Кабельная линия электропередачи
в том числе:
| 1.1. | Специальный переход методом горизонтального направленного бурения
Отдельные элементы подстанции
| 1 | Количество выключателей (ячеек) распределительного устройства высшего напряжения
| 2 | Количество выключателей (ячеек) распределительного устройства среднего напряжения
| 3 | Количество выключателей (ячеек) распределительного устройства низшего напряжения
| 4 | Авто (трансформатор)
| 5 | Средства компенсации реактивной мощности
| 6 | Комплектные трансформаторные подстанции, распределительные пункты
| 7 | Центральный регистратор аварийных событий |  | Парма РП4.06М | 1 | единиц
Исходные данные:
- | Реконструкция ВЛ 6-10 кВ ЛРЭС филиала ГтЭС
- | 10140037000
- | Ленинградская область
- | техническое перевооружение и реконструкция
| № п/п | Наименование | Напряжение, кВ | Технические характеристики | Количество | Единицы измерения
Подстанция
| 1 | Распределительное устройство 6-750 кВ
Количество выключателей (ячеек) распределительного устройства высшего напряжения
Количество выключателей (ячеек) распределительного устройства среднего напряжения
Количество выключателей (ячеек) распределительного устройства низшего напряжения
| 2 | Авто (трансформатор) 35-750 кВ
Авто (трансформатор)
| 3 | Средства компенсации реактивной мощности (управляемый шунтирующий реактор, шунтирующие реакторы, батареи статических конденсаторов, статические тиристорные компенсаторы) 6-750 кВ
Средства компенсации реактивной мощности
| 4 | Комплектные трансформаторные подстанции, распределительные пункты 6 (10) кВ
Комплектные трансформаторные подстанции, распределительные пункты
…
Воздушная линия электропередачи
Воздушные линии электропередачи 6-750 кВ
| 1 | Воздушная линия электропередачи | 6-10 | одноцепная, марка провода СИП-3 1х95 | 56.16 | всего км (по трассе)
в том числе:
| 1.1. | Специальные большие переходы через препятствия
Специальный переход (от 600 до 1000 м)
Специальный переход (от 1000 до 1500 м)
Специальный переход (свыше 1500 м)
Кабельная линия электропередачи
Кабельная линия электропередачи 6-500 кВ
| 1 | Кабельная линия электропередачи | 6 | марка кабеля АСБ 3х240 | 5 | км (по трассе)
в том числе:
| 1.1. | Специальный переход методом горизонтального направленного бурения
Отдельные элементы подстанции
| 1 | Количество выключателей (ячеек) распределительного устройства высшего напряжения
| 2 | Количество выключателей (ячеек) распределительного устройства среднего напряжения
| 3 | Количество выключателей (ячеек) распределительного устройства низшего напряжения
| 4 | Авто (трансформатор)
| 5 | Средства компенсации реактивной мощности
| 6 | Комплектные трансформаторные подстанции, распределительные пункты
…
Исходные данные:
- | Реконструкция ВЛ 6-10 кВ КРЭС филиала ГтЭС
- | 10140038000
- | Ленинградская область
- | техническое перевооружение и реконструкция
| № п/п | Наименование | Напряжение, кВ | Технические характеристики | Количество | Единицы измерения
Подстанция
| 1 | Распределительное устройство 6-750 кВ
Количество выключателей (ячеек) распределительного устройства высшего напряжения
Количество выключателей (ячеек) распределительного устройства среднего напряжения
Количество выключателей (ячеек) распределительного устройства низшего напряжения
| 2 | Авто (трансформатор) 35-750 кВ
Авто (трансформатор)
| 3 | Средства компенсации реактивной мощности (управляемый шунтирующий реактор, шунтирующие реакторы, батареи статических конденсаторов, статические тиристорные компенсаторы) 6-750 кВ
Средства компенсации реактивной мощности
| 4 | Комплектные трансформаторные подстанции, распределительные пункты 6 (10) кВ
Комплектные трансформаторные подстанции, распределительные пункты
…
Воздушная линия электропередачи
Воздушные линии электропередачи 6-750 кВ
| 1 | Воздушная линия электропередачи | 6-10 | одноцепная, марка провода СИП-3 1х95 | 109.5 | всего км (по трассе)
в том числе:
| 1.1. | Специальные большие переходы через препятствия
Специальный переход (от 600 до 1000 м)
Специальный переход (от 1000 до 1500 м)
Специальный переход (свыше 1500 м)
Кабельная линия электропередачи
Кабельная линия электропередачи 6-500 кВ
| 1 | Кабельная линия электропередачи | 6 | марка кабеля АСБ 3х240 | 1.4 | км (по трассе)
в том числе:
| 1.1. | Специальный переход методом горизонтального направленного бурения
Отдельные элементы подстанции
| 1 | Количество выключателей (ячеек) распределительного устройства высшего напряжения
| 2 | Количество выключателей (ячеек) распределительного устройства среднего напряжения
| 3 | Количество выключателей (ячеек) распределительного устройства низшего напряжения
| 4 | Авто (трансформатор)
| 5 | Средства компенсации реактивной мощности
| 6 | Комплектные трансформаторные подстанции, распределительные пункты
…
Исходные данные:
- | Реконструкция ВЛ 6-10 кВ ГтРЭС филиала ГтЭС
- | 10140039000
- | Ленинградская область
- | техническое перевооружение и реконструкция
| № п/п | Наименование | Напряжение, кВ | Технические характеристики | Количество | Единицы измерения
Подстанция
| 1 | Распределительное устройство 6-750 кВ
Количество выключателей (ячеек) распределительного устройства высшего напряжения
Количество выключателей (ячеек) распределительного устройства среднего напряжения
Количество выключателей (ячеек) распределительного устройства низшего напряжения
| 2 | Авто (трансформатор) 35-750 кВ
Авто (трансформатор)
| 3 | Средства компенсации реактивной мощности (управляемый шунтирующий реактор, шунтирующие реакторы, батареи статических конденсаторов, статические тиристорные компенсаторы) 6-750 кВ
Средства компенсации реактивной мощности
| 4 | Комплектные трансформаторные подстанции, распределительные пункты 6 (10) кВ
|  | Комплектные трансформаторные подстанции, распределительные пункты | 10/0,4 | ТП (1 тр-р ТМГ-630кВА; 6 ячеек 10кВ КСО-386М) | 1 | единиц
…
Воздушная линия электропередачи
Воздушные линии электропередачи 6-750 кВ
| 1 | Воздушная линия электропередачи | 6-10 | одноцепная, марка провода СИП-3 1х95 | 80.4 | всего км (по трассе)
в том числе:
| 1.1. | Специальные большие переходы через препятствия
Специальный переход (от 600 до 1000 м)
Специальный переход (от 1000 до 1500 м)
Специальный переход (свыше 1500 м)
Кабельная линия электропередачи
Кабельная линия электропередачи 6-500 кВ
| 1 | Кабельная линия электропередачи | 6 | марка кабеля АСБ 3х240 | 0.8 | км (по трассе)
в том числе:
| 1.1. | Специальный переход методом горизонтального направленного бурения
Отдельные элементы подстанции
| 1 | Количество выключателей (ячеек) распределительного устройства высшего напряжения
| 2 | Количество выключателей (ячеек) распределительного устройства среднего напряжения
| 3 | Количество выключателей (ячеек) распределительного устройства низшего напряжения
| 4 | Авто (трансформатор)
| 5 | Средства компенсации реактивной мощности
| 6 | Комплектные трансформаторные подстанции, распределительные пункты
…
Исходные данные:
- | Реконструкция ВЛ 6-10 кВ ТРЭС филиала ГтЭС
- | 10140040000
- | Ленинградская область
- | техническое перевооружение и реконструкция
| № п/п | Наименование | Напряжение, кВ | Технические характеристики | Количество | Единицы измерения
Подстанция
| 1 | Распределительное устройство 6-750 кВ
Количество выключателей (ячеек) распределительного устройства высшего напряжения
Количество выключателей (ячеек) распределительного устройства среднего напряжения
Количество выключателей (ячеек) распределительного устройства низшего напряжения
| 2 | Авто (трансформатор) 35-750 кВ
Авто (трансформатор)
| 3 | Средства компенсации реактивной мощности (управляемый шунтирующий реактор, шунтирующие реакторы, батареи статических конденсаторов, статические тиристорные компенсаторы) 6-750 кВ
Средства компенсации реактивной мощности
| 4 | Комплектные трансформаторные подстанции, распределительные пункты 6 (10) кВ
Комплектные трансформаторные подстанции, распределительные пункты
…
Воздушная линия электропередачи
Воздушные линии электропередачи 6-750 кВ
| 1 | Воздушная линия электропередачи | 6-10 | одноцепная, марка провода СИП-3 1х95 | 119.08 | всего км (по трассе)
в том числе:
| 1.1. | Специальные большие переходы через препятствия
Специальный переход (от 600 до 1000 м)
Специальный переход (от 1000 до 1500 м)
Специальный переход (свыше 1500 м)
Кабельная линия электропередачи
Кабельная линия электропередачи 6-500 кВ
| 1 | Кабельная линия электропередачи | 6 | марка кабеля АСБ 3х240 | 6.81 | км (по трассе)
в том числе:
| 1.1. | Специальный переход методом горизонтального направленного бурения
Отдельные элементы подстанции
| 1 | Количество выключателей (ячеек) распределительного устройства высшего напряжения
| 2 | Количество выключателей (ячеек) распределительного устройства среднего напряжения
| 3 | Количество выключателей (ячеек) распределительного устройства низшего напряжения
| 4 | Авто (трансформатор)
| 5 | Средства компенсации реактивной мощности
| 6 | Комплектные трансформаторные подстанции, распределительные пункты
…
Исходные данные:
- | Замена неизолированного провода на СИП на ВЛ 6-10 кВ в Ленинградской области в части ГтЭС
- | 10990999905
- | Ленинградская область
- | техническое перевооружение и реконструкция
| № п/п | Наименование | Напряжение, кВ | Технические характеристики | Количество | Единицы измерения
Подстанция
| 1 | Распределительное устройство 6-750 кВ
Количество выключателей (ячеек) распределительного устройства высшего напряжения
Количество выключателей (ячеек) распределительного устройства среднего напряжения
Количество выключателей (ячеек) распределительного устройства низшего напряжения
| 2 | Авто (трансформатор) 35-750 кВ
Авто (трансформатор)
| 3 | Средства компенсации реактивной мощности (управляемый шунтирующий реактор, шунтирующие реакторы, батареи статических конденсаторов, статические тиристорные компенсаторы) 6-750 кВ
Средства компенсации реактивной мощности
| 4 | Комплектные трансформаторные подстанции, распределительные пункты 6 (10) кВ
Комплектные трансформаторные подстанции, распределительные пункты
…
Воздушная линия электропередачи
Воздушные линии электропередачи 6-750 кВ
| 1 | Воздушная линия электропередачи | 6-10 | одноцепная, марка провода СИП-3 1х95 | 430.25 | всего км (по трассе)
в том числе:
| 1.1. | Специальные большие переходы через препятствия
Специальный переход (от 600 до 1000 м)
Специальный переход (от 1000 до 1500 м)
Специальный переход (свыше 1500 м)
Кабельная линия электропередачи
Кабельная линия электропередачи 6-500 кВ
| 1 | Кабельная линия электропередачи
в том числе:
| 1.1. | Специальный переход методом горизонтального направленного бурения
Отдельные элементы подстанции
| 1 | Количество выключателей (ячеек) распределительного устройства высшего напряжения
| 2 | Количество выключателей (ячеек) распределительного устройства среднего напряжения
| 3 | Количество выключателей (ячеек) распределительного устройства низшего напряжения
| 4 | Авто (трансформатор)
| 5 | Средства компенсации реактивной мощности
| 6 | Комплектные трансформаторные подстанции, распределительные пункты
…
Исходные данные:
- | Реконструкция ПС 35/10 кВ "Вырица"
- | 10150014000
- | Ленинградская область
- | техническое перевооружение и реконструкция
| № п/п | Наименование | Напряжение, кВ | Технические характеристики | Количество | Единицы измерения
Подстанция
| 1 | Распределительное устройство 6-750 кВ
|  | Количество выключателей (ячеек) распределительного устройства высшего напряжения | 35 | КРУ-35 | 3 | единиц
|  | Количество выключателей (ячеек) распределительного устройства среднего напряжения | 10 | КРУ-10 | 8 | единиц
Количество выключателей (ячеек) распределительного устройства низшего напряжения
| 2 | Авто (трансформатор) 35-750 кВ
|  | Авто (трансформатор) | 35/6 | Силовой трансформатор с РПН мощностью 6,3 МВА | 1 | единиц
| 3 | Средства компенсации реактивной мощности (управляемый шунтирующий реактор, шунтирующие реакторы, батареи статических конденсаторов, статические тиристорные компенсаторы) 6-750 кВ
Средства компенсации реактивной мощности
| 4 | Комплектные трансформаторные подстанции, распределительные пункты 6 (10) кВ
Комплектные трансформаторные подстанции, распределительные пункты
…
Воздушная линия электропередачи
Воздушные линии электропередачи 6-750 кВ
| 1 | Воздушная линия электропередачи
в том числе:
| 1.1. | Специальные большие переходы через препятствия
Специальный переход (от 600 до 1000 м)
Специальный переход (от 1000 до 1500 м)
Специальный переход (свыше 1500 м)
Кабельная линия электропередачи
Кабельная линия электропередачи 6-500 кВ
| 1 | Кабельная линия электропередачи
в том числе:
| 1.1. | Специальный переход методом горизонтального направленного бурения
Отдельные элементы подстанции
| 1 | Количество выключателей (ячеек) распределительного устройства высшего напряжения
| 2 | Количество выключателей (ячеек) распределительного устройства среднего напряжения
| 3 | Количество выключателей (ячеек) распределительного устройства низшего напряжения
| 4 | Авто (трансформатор)
| 5 | Средства компенсации реактивной мощности
| 6 | Комплектные трансформаторные подстанции, распределительные пункты
…
Исходные данные:
- | Реконструкция ПС 35/6 кВ "Гатчина"
- | 10150004000
- | Ленинградская область
- | техническое перевооружение и реконструкция
| № п/п | Наименование | Напряжение, кВ | Технические характеристики | Количество | Единицы измерения
Подстанция
| 1 | Распределительное устройство 6-750 кВ
|  | Количество выключателей (ячеек) распределительного устройства высшего напряжения | 35 | КРУЭ | 8 | единиц
|  | Количество выключателей (ячеек) распределительного устройства среднего напряжения | 6 | КРУЭ | 30 | единиц
Количество выключателей (ячеек) распределительного устройства низшего напряжения
| 2 | Авто (трансформатор) 35-750 кВ
|  | Авто (трансформатор) | 35/6 | Силовой трансформатор мощностью 16 МВА | 2 | единиц
| 3 | Средства компенсации реактивной мощности (управляемый шунтирующий реактор, шунтирующие реакторы, батареи статических конденсаторов, статические тиристорные компенсаторы) 6-750 кВ
Средства компенсации реактивной мощности
| 4 | Комплектные трансформаторные подстанции, распределительные пункты 6 (10) кВ
Комплектные трансформаторные подстанции, распределительные пункты
…
Воздушная линия электропередачи
Воздушные линии электропередачи 6-750 кВ
| 1 | Воздушная линия электропередачи | 35 | Двухцепная | 1.4 | всего км (по трассе)
в том числе:
| 1.1. | Специальные большие переходы через препятствия
Специальный переход (от 600 до 1000 м)
Специальный переход (от 1000 до 1500 м)
Специальный переход (свыше 1500 м)
Кабельная линия электропередачи
Кабельная линия электропередачи 6-500 кВ
| 1 | Кабельная линия электропередачи
в том числе:
| 1.1. | Специальный переход методом горизонтального направленного бурения
Отдельные элементы подстанции
| 1 | Количество выключателей (ячеек) распределительного устройства высшего напряжения
| 2 | Количество выключателей (ячеек) распределительного устройства среднего напряжения
| 3 | Количество выключателей (ячеек) распределительного устройства низшего напряжения
| 4 | Авто (трансформатор)
| 5 | Средства компенсации реактивной мощности
| 6 | Комплектные трансформаторные подстанции, распределительные пункты
…
Исходные данные:
- | Замена ОД и КЗ на ПС "Пламя"
- | 10141042000
- | Ленинградская область
- | техническое перевооружение и реконструкция
| № п/п | Наименование | Напряжение, кВ | Технические характеристики | Количество | Единицы измерения
Подстанция
| 1 | Распределительное устройство 6-750 кВ
Количество выключателей (ячеек) распределительного устройства высшего напряжения
Количество выключателей (ячеек) распределительного устройства среднего напряжения
Количество выключателей (ячеек) распределительного устройства низшего напряжения
| 2 | Авто (трансформатор) 35-750 кВ
Авто (трансформатор)
| 3 | Средства компенсации реактивной мощности (управляемый шунтирующий реактор, шунтирующие реакторы, батареи статических конденсаторов, статические тиристорные компенсаторы) 6-750 кВ
Средства компенсации реактивной мощности
| 4 | Комплектные трансформаторные подстанции, распределительные пункты 6 (10) кВ
Комплектные трансформаторные подстанции, распределительные пункты
…
Воздушная линия электропередачи
Воздушные линии электропередачи 6-750 кВ
| 1 | Воздушная линия электропередачи
в том числе:
| 1.1. | Специальные большие переходы через препятствия
Специальный переход (от 600 до 1000 м)
Специальный переход (от 1000 до 1500 м)
Специальный переход (свыше 1500 м)
Кабельная линия электропередачи
Кабельная линия электропередачи 6-500 кВ
| 1 | Кабельная линия электропередачи
в том числе:
| 1.1. | Специальный переход методом горизонтального направленного бурения
Отдельные элементы подстанции
| 1 | Количество выключателей (ячеек) распределительного устройства высшего напряжения
| 2 | Количество выключателей (ячеек) распределительного устройства среднего напряжения | 35 | Реклоузер Smart35 (взамен ОД и КЗ) | 2 | единиц
| 3 | Количество выключателей (ячеек) распределительного устройства низшего напряжения
| 4 | Авто (трансформатор)
| 5 | Средства компенсации реактивной мощности
| 6 | Комплектные трансформаторные подстанции, распределительные пункты
…
Исходные данные:
- | Замена ОД и КЗ на ПС "Елизаветино"
- | 10141043000
- | Ленинградская область
- | техническое перевооружение и реконструкция
| № п/п | Наименование | Напряжение, кВ | Технические характеристики | Количество | Единицы измерения
Подстанция
| 1 | Распределительное устройство 6-750 кВ
Количество выключателей (ячеек) распределительного устройства высшего напряжения
Количество выключателей (ячеек) распределительного устройства среднего напряжения
Количество выключателей (ячеек) распределительного устройства низшего напряжения
| 2 | Авто (трансформатор) 35-750 кВ
Авто (трансформатор)
| 3 | Средства компенсации реактивной мощности (управляемый шунтирующий реактор, шунтирующие реакторы, батареи статических конденсаторов, статические тиристорные компенсаторы) 6-750 кВ
Средства компенсации реактивной мощности
| 4 | Комплектные трансформаторные подстанции, распределительные пункты 6 (10) кВ
Комплектные трансформаторные подстанции, распределительные пункты
…
Воздушная линия электропередачи
Воздушные линии электропередачи 6-750 кВ
| 1 | Воздушная линия электропередачи
в том числе:
| 1.1. | Специальные большие переходы через препятствия
Специальный переход (от 600 до 1000 м)
Специальный переход (от 1000 до 1500 м)
Специальный переход (свыше 1500 м)
Кабельная линия электропередачи
Кабельная линия электропередачи 6-500 кВ
| 1 | Кабельная линия электропередачи
в том числе:
| 1.1. | Специальный переход методом горизонтального направленного бурения
Отдельные элементы подстанции
| 1 | Количество выключателей (ячеек) распределительного устройства высшего напряжения
| 2 | Количество выключателей (ячеек) распределительного устройства среднего напряжения | 35 | Реклоузер Smart35 (взамен ОД и КЗ) | 2 | единиц
| 3 | Количество выключателей (ячеек) распределительного устройства низшего напряжения
| 4 | Авто (трансформатор)
| 5 | Средства компенсации реактивной мощности
| 6 | Комплектные трансформаторные подстанции, распределительные пункты
…
Исходные данные:
- | Замена АБ, ВУ, ЩПТ на ПС Гатчинских ЭС (ПС № 142, 259, 354, 367, 539, 395, 345)
- | 10130083000
- | Ленинградская область
- | техническое перевооружение и реконструкция
| № п/п | Наименование | Напряжение, кВ | Технические характеристики | Количество | Единицы измерения
Подстанция
| 1 | Распределительное устройство 6-750 кВ
Количество выключателей (ячеек) распределительного устройства высшего напряжения
Количество выключателей (ячеек) распределительного устройства среднего напряжения
Количество выключателей (ячеек) распределительного устройства низшего напряжения
| 2 | Авто (трансформатор) 35-750 кВ
Авто (трансформатор)
| 3 | Средства компенсации реактивной мощности (управляемый шунтирующий реактор, шунтирующие реакторы, батареи статических конденсаторов, статические тиристорные компенсаторы) 6-750 кВ
Средства компенсации реактивной мощности
| 4 | Комплектные трансформаторные подстанции, распределительные пункты 6 (10) кВ
Комплектные трансформаторные подстанции, распределительные пункты
…
Воздушная линия электропередачи
Воздушные линии электропередачи 6-750 кВ
| 1 | Воздушная линия электропередачи
в том числе:
| 1.1. | Специальные большие переходы через препятствия
Специальный переход (от 600 до 1000 м)
Специальный переход (от 1000 до 1500 м)
Специальный переход (свыше 1500 м)
Кабельная линия электропередачи
Кабельная линия электропередачи 6-500 кВ
| 1 | Кабельная линия электропередачи
в том числе:
| 1.1. | Специальный переход методом горизонтального направленного бурения
Отдельные элементы подстанции
| 1 | Количество выключателей (ячеек) распределительного устройства высшего напряжения
| 2 | Количество выключателей (ячеек) распределительного устройства среднего напряжения
| 3 | Количество выключателей (ячеек) распределительного устройства низшего напряжения
| 4 | Авто (трансформатор)
| 5 | Средства компенсации реактивной мощности
| 6 | Комплектные трансформаторные подстанции, распределительные пункты
| 7 | Аккумуляторная батарея |  | Аккумуляторная батарея типа ОР-24 | 7 | единиц
Исходные данные:
- | Замена ячеек 10 кВ на ПС 35/10 кВ №716 "Тосно"
- | 10150029000
- | Ленинградская область
- | техническое перевооружение и реконструкция
| № п/п | Наименование | Напряжение, кВ | Технические характеристики | Количество | Единицы измерения
Подстанция
| 1 | Распределительное устройство 6-750 кВ
Количество выключателей (ячеек) распределительного устройства высшего напряжения
|  | Количество выключателей (ячеек) распределительного устройства среднего напряжения | 35 | Ячейки с вакуумными выключателями | 7 | единиц
|  | Количество выключателей (ячеек) распределительного устройства низшего напряжения | 10 | Ячейки типа К-59 | 20 | единиц
| 2 | Авто (трансформатор) 35-750 кВ
|  | Авто (трансформатор) | 35 | 35/10(6)кВ 10 МВА | 2 | единиц
| 3 | Средства компенсации реактивной мощности (управляемый шунтирующий реактор, шунтирующие реакторы, батареи статических конденсаторов, статические тиристорные компенсаторы) 6-750 кВ
Средства компенсации реактивной мощности
| 4 | Комплектные трансформаторные подстанции, распределительные пункты 6 (10) кВ
Комплектные трансформаторные подстанции, распределительные пункты
…
Воздушная линия электропередачи
Воздушные линии электропередачи 6-750 кВ
| 1 | Воздушная линия электропередачи
в том числе:
| 1.1. | Специальные большие переходы через препятствия
Специальный переход (от 600 до 1000 м)
Специальный переход (от 1000 до 1500 м)
Специальный переход (свыше 1500 м)
Кабельная линия электропередачи
Кабельная линия электропередачи 6-500 кВ
| 1 | Кабельная линия электропередачи
в том числе:
| 1.1. | Специальный переход методом горизонтального направленного бурения
Отдельные элементы подстанции
| 1 | Количество выключателей (ячеек) распределительного устройства высшего напряжения
| 2 | Количество выключателей (ячеек) распределительного устройства среднего напряжения
| 3 | Количество выключателей (ячеек) распределительного устройства низшего напряжения
| 4 | Авто (трансформатор)
| 5 | Средства компенсации реактивной мощности
| 6 | Комплектные трансформаторные подстанции, распределительные пункты
…
Исходные данные:
- | Замена ячеек 10 кВ на ПС 35/10 кВ "Пламя"
- | 10160008000
- | Ленинградская область
- | техническое перевооружение и реконструкция
| № п/п | Наименование | Напряжение, кВ | Технические характеристики | Количество | Единицы измерения
Подстанция
| 1 | Распределительное устройство 6-750 кВ
Количество выключателей (ячеек) распределительного устройства высшего напряжения
Количество выключателей (ячеек) распределительного устройства среднего напряжения
|  | Количество выключателей (ячеек) распределительного устройства низшего напряжения | 10 | Ячейки типа К-59 | 18 | единиц
| 2 | Авто (трансформатор) 35-750 кВ
|  | Авто (трансформатор) | 35 | 35/10(6)кВ 6,3 МВА | 2 | единиц
| 3 | Средства компенсации реактивной мощности (управляемый шунтирующий реактор, шунтирующие реакторы, батареи статических конденсаторов, статические тиристорные компенсаторы) 6-750 кВ
Средства компенсации реактивной мощности
| 4 | Комплектные трансформаторные подстанции, распределительные пункты 6 (10) кВ
Комплектные трансформаторные подстанции, распределительные пункты
…
Воздушная линия электропередачи
Воздушные линии электропередачи 6-750 кВ
| 1 | Воздушная линия электропередачи
в том числе:
| 1.1. | Специальные большие переходы через препятствия
Специальный переход (от 600 до 1000 м)
Специальный переход (от 1000 до 1500 м)
Специальный переход (свыше 1500 м)
Кабельная линия электропередачи
Кабельная линия электропередачи 6-500 кВ
| 1 | Кабельная линия электропередачи
в том числе:
| 1.1. | Специальный переход методом горизонтального направленного бурения
Отдельные элементы подстанции
| 1 | Количество выключателей (ячеек) распределительного устройства высшего напряжения
| 2 | Количество выключателей (ячеек) распределительного устройства среднего напряжения
| 3 | Количество выключателей (ячеек) распределительного устройства низшего напряжения
| 4 | Авто (трансформатор)
| 5 | Средства компенсации реактивной мощности
| 6 | Комплектные трансформаторные подстанции, распределительные пункты
…
Исходные данные:
- | Замена шинных мостов 10 кВ Т-1 и Т-2 с увеличением сечения шинопровода на ПС №483
- | 10150006000
- | Ленинградская область
- | техническое перевооружение и реконструкция
| № п/п | Наименование | Напряжение, кВ | Технические характеристики | Количество | Единицы измерения
Подстанция
| 1 | Распределительное устройство 6-750 кВ
Количество выключателей (ячеек) распределительного устройства высшего напряжения
Количество выключателей (ячеек) распределительного устройства среднего напряжения
Количество выключателей (ячеек) распределительного устройства низшего напряжения
| 2 | Авто (трансформатор) 35-750 кВ
Авто (трансформатор)
| 3 | Средства компенсации реактивной мощности (управляемый шунтирующий реактор, шунтирующие реакторы, батареи статических конденсаторов, статические тиристорные компенсаторы) 6-750 кВ
Средства компенсации реактивной мощности
| 4 | Комплектные трансформаторные подстанции, распределительные пункты 6 (10) кВ
Комплектные трансформаторные подстанции, распределительные пункты
…
Воздушная линия электропередачи
Воздушные линии электропередачи 6-750 кВ
| 1 | Воздушная линия электропередачи
в том числе:
| 1.1. | Специальные большие переходы через препятствия
Специальный переход (от 600 до 1000 м)
Специальный переход (от 1000 до 1500 м)
Специальный переход (свыше 1500 м)
Кабельная линия электропередачи
Кабельная линия электропередачи 6-500 кВ
| 1 | Кабельная линия электропередачи
в том числе:
| 1.1. | Специальный переход методом горизонтального направленного бурения
Отдельные элементы подстанции
| 1 | Количество выключателей (ячеек) распределительного устройства высшего напряжения
| 2 | Количество выключателей (ячеек) распределительного устройства среднего напряжения
| 3 | Количество выключателей (ячеек) распределительного устройства низшего напряжения
| 4 | Авто (трансформатор)
| 5 | Средства компенсации реактивной мощности
| 6 | Комплектные трансформаторные подстанции, распределительные пункты
| 7 | Шинные мосты | 10 | - | 2 | единиц
Исходные данные:
- | Установка ЦРАП на ПС № 354 "Ленинградская картонная фабрика"
- | 10150044000
- | Ленинградская область
- | техническое перевооружение и реконструкция
| № п/п | Наименование | Напряжение, кВ | Технические характеристики | Количество | Единицы измерения
Подстанция
| 1 | Распределительное устройство 6-750 кВ
Количество выключателей (ячеек) распределительного устройства высшего напряжения
Количество выключателей (ячеек) распределительного устройства среднего напряжения
Количество выключателей (ячеек) распределительного устройства низшего напряжения
| 2 | Авто (трансформатор) 35-750 кВ
Авто (трансформатор)
| 3 | Средства компенсации реактивной мощности (управляемый шунтирующий реактор, шунтирующие реакторы, батареи статических конденсаторов, статические тиристорные компенсаторы) 6-750 кВ
Средства компенсации реактивной мощности
| 4 | Комплектные трансформаторные подстанции, распределительные пункты 6 (10) кВ
Комплектные трансформаторные подстанции, распределительные пункты
…
Воздушная линия электропередачи
Воздушные линии электропередачи 6-750 кВ
| 1 | Воздушная линия электропередачи
в том числе:
| 1.1. | Специальные большие переходы через препятствия
Специальный переход (от 600 до 1000 м)
Специальный переход (от 1000 до 1500 м)
Специальный переход (свыше 1500 м)
Кабельная линия электропередачи
Кабельная линия электропередачи 6-500 кВ
| 1 | Кабельная линия электропередачи
в том числе:
| 1.1. | Специальный переход методом горизонтального направленного бурения
Отдельные элементы подстанции
| 1 | Количество выключателей (ячеек) распределительного устройства высшего напряжения
| 2 | Количество выключателей (ячеек) распределительного устройства среднего напряжения
| 3 | Количество выключателей (ячеек) распределительного устройства низшего напряжения
| 4 | Авто (трансформатор)
| 5 | Средства компенсации реактивной мощности
| 6 | Комплектные трансформаторные подстанции, распределительные пункты
| 7 | Цифровой регистратор аварийных процессов |  | блок регистрации, преобразовательные устройства и вспомогательное оборудование | 1 | компл.
Исходные данные:
- | Установка ЦРАП на ПС № 367 "Шундорово"
- | 10099893000
- | Ленинградская область
- | техническое перевооружение и реконструкция
| № п/п | Наименование | Напряжение, кВ | Технические характеристики | Количество | Единицы измерения
Подстанция
| 1 | Распределительное устройство 6-750 кВ
Количество выключателей (ячеек) распределительного устройства высшего напряжения
Количество выключателей (ячеек) распределительного устройства среднего напряжения
Количество выключателей (ячеек) распределительного устройства низшего напряжения
| 2 | Авто (трансформатор) 35-750 кВ
Авто (трансформатор)
| 3 | Средства компенсации реактивной мощности (управляемый шунтирующий реактор, шунтирующие реакторы, батареи статических конденсаторов, статические тиристорные компенсаторы) 6-750 кВ
Средства компенсации реактивной мощности
| 4 | Комплектные трансформаторные подстанции, распределительные пункты 6 (10) кВ
Комплектные трансформаторные подстанции, распределительные пункты
…
Воздушная линия электропередачи
Воздушные линии электропередачи 6-750 кВ
| 1 | Воздушная линия электропередачи
в том числе:
| 1.1. | Специальные большие переходы через препятствия
Специальный переход (от 600 до 1000 м)
Специальный переход (от 1000 до 1500 м)
Специальный переход (свыше 1500 м)
Кабельная линия электропередачи
Кабельная линия электропередачи 6-500 кВ
| 1 | Кабельная линия электропередачи
в том числе:
| 1.1. | Специальный переход методом горизонтального направленного бурения
Отдельные элементы подстанции
| 1 | Количество выключателей (ячеек) распределительного устройства высшего напряжения
| 2 | Количество выключателей (ячеек) распределительного устройства среднего напряжения
| 3 | Количество выключателей (ячеек) распределительного устройства низшего напряжения
| 4 | Авто (трансформатор)
| 5 | Средства компенсации реактивной мощности
| 6 | Комплектные трансформаторные подстанции, распределительные пункты
| 7 | Цифровой регистратор аварийных процессов |  | блок регистрации, преобразовательные устройства и вспомогательное оборудование | 1 | компл.
Исходные данные:
- | Монтаж быстродействующих защит от дуговых К.З. на подстанциях ГтЭС
- | 10133356000
- | Ленинградская область
- | техническое перевооружение и реконструкция
| № п/п | Наименование | Напряжение, кВ | Технические характеристики | Количество | Единицы измерения
Подстанция
| 1 | Распределительное устройство 6-750 кВ
Количество выключателей (ячеек) распределительного устройства высшего напряжения
Количество выключателей (ячеек) распределительного устройства среднего напряжения
Количество выключателей (ячеек) распределительного устройства низшего напряжения
| 2 | Авто (трансформатор) 35-750 кВ
Авто (трансформатор)
| 3 | Средства компенсации реактивной мощности (управляемый шунтирующий реактор, шунтирующие реакторы, батареи статических конденсаторов, статические тиристорные компенсаторы) 6-750 кВ
Средства компенсации реактивной мощности
| 4 | Комплектные трансформаторные подстанции, распределительные пункты 6 (10) кВ
Комплектные трансформаторные подстанции, распределительные пункты
…
Воздушная линия электропередачи
Воздушные линии электропередачи 6-750 кВ
| 1 | Воздушная линия электропередачи
в том числе:
| 1.1. | Специальные большие переходы через препятствия
Специальный переход (от 600 до 1000 м)
Специальный переход (от 1000 до 1500 м)
Специальный переход (свыше 1500 м)
Кабельная линия электропередачи
Кабельная линия электропередачи 6-500 кВ
| 1 | Кабельная линия электропередачи
в том числе:
| 1.1. | Специальный переход методом горизонтального направленного бурения
Отдельные элементы подстанции
| 1 | Количество выключателей (ячеек) распределительного устройства высшего напряжения
| 2 | Количество выключателей (ячеек) распределительного устройства среднего напряжения
| 3 | Количество выключателей (ячеек) распределительного устройства низшего напряжения
| 4 | Авто (трансформатор)
| 5 | Средства компенсации реактивной мощности
| 6 | Комплектные трансформаторные подстанции, распределительные пункты
| 7 | Устройство РЗА |  | Терминал дуговых защит ОРИОН-ДЗ в ячейках КРУН | 32 | компл.
Исходные данные:
- | Замена ДГК на ПС 110/35/10 кВ №483 (1 и 3 СШ)
- | 10141093000
- | Ленинградская область
- | техническое перевооружение и реконструкция
| № п/п | Наименование | Напряжение, кВ | Технические характеристики | Количество | Единицы измерения
Подстанция
| 1 | Распределительное устройство 6-750 кВ
Количество выключателей (ячеек) распределительного устройства высшего напряжения
Количество выключателей (ячеек) распределительного устройства среднего напряжения
Количество выключателей (ячеек) распределительного устройства низшего напряжения
| 2 | Авто (трансформатор) 35-750 кВ
Авто (трансформатор)
| 3 | Средства компенсации реактивной мощности (управляемый шунтирующий реактор, шунтирующие реакторы, батареи статических конденсаторов, статические тиристорные компенсаторы) 6-750 кВ
Средства компенсации реактивной мощности
| 4 | Комплектные трансформаторные подстанции, распределительные пункты 6 (10) кВ
Комплектные трансформаторные подстанции, распределительные пункты
…
Воздушная линия электропередачи
Воздушные линии электропередачи 6-750 кВ
| 1 | Воздушная линия электропередачи
в том числе:
| 1.1. | Специальные большие переходы через препятствия
Специальный переход (от 600 до 1000 м)
Специальный переход (от 1000 до 1500 м)
Специальный переход (свыше 1500 м)
Кабельная линия электропередачи
Кабельная линия электропередачи 6-500 кВ
| 1 | Кабельная линия электропередачи
в том числе:
| 1.1. | Специальный переход методом горизонтального направленного бурения
Отдельные элементы подстанции
| 1 | Количество выключателей (ячеек) распределительного устройства высшего напряжения
| 2 | Количество выключателей (ячеек) распределительного устройства среднего напряжения
| 3 | Количество выключателей (ячеек) распределительного устройства низшего напряжения
| 4 | Авто (трансформатор)
| 5 | Средства компенсации реактивной мощности | 35 | Управляемый реактор РУОМ-840/11 с системой управления САМУР и дугогасящим фильтром | 1 | компл.
| 6 | Комплектные трансформаторные подстанции, распределительные пункты
…
Исходные данные:
- | Строительство АБК с ЦУС филиала ГтЭС на территории ПС 35/6 кВ "Гатчина"
- | 10150005000
- | Ленинградская область
- | техническое перевооружение и реконструкция
| № п/п | Наименование | Напряжение, кВ | Технические характеристики | Количество | Единицы измерения
Подстанция
| 1 | Распределительное устройство 6-750 кВ
Количество выключателей (ячеек) распределительного устройства высшего напряжения
Количество выключателей (ячеек) распределительного устройства среднего напряжения
Количество выключателей (ячеек) распределительного устройства низшего напряжения
| 2 | Авто (трансформатор) 35-750 кВ
Авто (трансформатор)
| 3 | Средства компенсации реактивной мощности (управляемый шунтирующий реактор, шунтирующие реакторы, батареи статических конденсаторов, статические тиристорные компенсаторы) 6-750 кВ
Средства компенсации реактивной мощности
| 4 | Комплектные трансформаторные подстанции, распределительные пункты 6 (10) кВ
|  | Комплектные трансформаторные подстанции, распределительные пункты | 6/0,4 | 2БКТП 1250/6/0,4 | 1 | единиц
…
Воздушная линия электропередачи
Воздушные линии электропередачи 6-750 кВ
| 1 | Воздушная линия электропередачи
в том числе:
| 1.1. | Специальные большие переходы через препятствия
Специальный переход (от 600 до 1000 м)
Специальный переход (от 1000 до 1500 м)
Специальный переход (свыше 1500 м)
Кабельная линия электропередачи
Кабельная линия электропередачи 6-500 кВ
| 1 | Кабельная линия электропередачи
в том числе:
| 1.1. | Специальный переход методом горизонтального направленного бурения
Отдельные элементы подстанции
| 1 | Количество выключателей (ячеек) распределительного устройства высшего напряжения
| 2 | Количество выключателей (ячеек) распределительного устройства среднего напряжения
| 3 | Количество выключателей (ячеек) распределительного устройства низшего напряжения
| 4 | Авто (трансформатор)
| 5 | Средства компенсации реактивной мощности
| 6 | Комплектные трансформаторные подстанции, распределительные пункты
…
Исходные данные:
- | Строительство учебного комплекса ОАО "Ленэнерго" в пос. Терволово, Гатчинского муниципального района, Ленинградской области
- | 10120183000
- | Ленинградская область
- | новое строительство
| № п/п | Наименование | Напряжение, кВ | Технические характеристики | Количество | Единицы измерения
Подстанция
| 1 | Распределительное устройство 6-750 кВ
Количество выключателей (ячеек) распределительного устройства высшего напряжения
Количество выключателей (ячеек) распределительного устройства среднего напряжения
Количество выключателей (ячеек) распределительного устройства низшего напряжения
| 2 | Авто (трансформатор) 35-750 кВ
Авто (трансформатор)
| 3 | Средства компенсации реактивной мощности (управляемый шунтирующий реактор, шунтирующие реакторы, батареи статических конденсаторов, статические тиристорные компенсаторы) 6-750 кВ
Средства компенсации реактивной мощности
| 4 | Комплектные трансформаторные подстанции, распределительные пункты 6 (10) кВ
|  | Комплектные трансформаторные подстанции, распределительные пункты | 10/0,4 | 2БКТП-1250/10/0,4 - 1 шт. с трансформаторами 2х1000кВА; ЗТП 10/0,4кВ - 1 шт. с трансформторами 2х630кВА; БРТП 10/0,4кВ - 1 шт. с трансформторами 2х630кВА | 3 | единиц
…
Воздушная линия электропередачи
Воздушные линии электропередачи 6-750 кВ
| 1 | Воздушная линия электропередачи
в том числе:
| 1.1. | Специальные большие переходы через препятствия
Специальный переход (от 600 до 1000 м)
Специальный переход (от 1000 до 1500 м)
Специальный переход (свыше 1500 м)
Кабельная линия электропередачи
Кабельная линия электропередачи 6-500 кВ
| 1 | Кабельная линия электропередачи
в том числе:
| 1.1. | Специальный переход методом горизонтального направленного бурения
Отдельные элементы подстанции
| 1 | Количество выключателей (ячеек) распределительного устройства высшего напряжения
| 2 | Количество выключателей (ячеек) распределительного устройства среднего напряжения
| 3 | Количество выключателей (ячеек) распределительного устройства низшего напряжения
| 4 | Авто (трансформатор)
| 5 | Средства компенсации реактивной мощности
| 6 | Комплектные трансформаторные подстанции, распределительные пункты
…
Исходные данные:
- | ВЛ 110кВ "Дубровская-1". Замена медного провода и устранение негабаритов
- | 10133383000
- | Ленинградская область
- | техническое перевооружение и реконструкция
| № п/п | Наименование | Напряжение, кВ | Технические характеристики | Количество | Единицы измерения
Подстанция
| 1 | Распределительное устройство 6-750 кВ
Количество выключателей (ячеек) распределительного устройства высшего напряжения
Количество выключателей (ячеек) распределительного устройства среднего напряжения
Количество выключателей (ячеек) распределительного устройства низшего напряжения
| 2 | Авто (трансформатор) 35-750 кВ
Авто (трансформатор)
| 3 | Средства компенсации реактивной мощности (управляемый шунтирующий реактор, шунтирующие реакторы, батареи статических конденсаторов, статические тиристорные компенсаторы) 6-750 кВ
Средства компенсации реактивной мощности
| 4 | Комплектные трансформаторные подстанции, распределительные пункты 6 (10) кВ
Комплектные трансформаторные подстанции, распределительные пункты
…
Воздушная линия электропередачи
Воздушные линии электропередачи 6-750 кВ
| 1 | Воздушная линия электропередачи | 110 | одноцепная, АС-95 | 8.2 | всего км (по трассе)
в том числе:
| 1.1. | Специальные большие переходы через препятствия
Специальный переход (от 600 до 1000 м)
Специальный переход (от 1000 до 1500 м)
Специальный переход (свыше 1500 м)
Кабельная линия электропередачи
Кабельная линия электропередачи 6-500 кВ
| 1 | Кабельная линия электропередачи
в том числе:
| 1.1. | Специальный переход методом горизонтального направленного бурения
Отдельные элементы подстанции
| 1 | Количество выключателей (ячеек) распределительного устройства высшего напряжения
| 2 | Количество выключателей (ячеек) распределительного устройства среднего напряжения
| 3 | Количество выключателей (ячеек) распределительного устройства низшего напряжения
| 4 | Авто (трансформатор)
| 5 | Средства компенсации реактивной мощности
| 6 | Комплектные трансформаторные подстанции, распределительные пункты
…
Исходные данные:
- | ВЛ-10-0,4 кВ г.Новая Ладога Новоладожских ЭС
- | 10070032002
- | Ленинградская область
- | техническое перевооружение и реконструкция
| № п/п | Наименование | Напряжение, кВ | Технические характеристики | Количество | Единицы измерения
Подстанция
| 1 | Распределительное устройство 6-750 кВ
Количество выключателей (ячеек) распределительного устройства высшего напряжения
Количество выключателей (ячеек) распределительного устройства среднего напряжения
Количество выключателей (ячеек) распределительного устройства низшего напряжения
| 2 | Авто (трансформатор) 35-750 кВ
Авто (трансформатор)
| 3 | Средства компенсации реактивной мощности (управляемый шунтирующий реактор, шунтирующие реакторы, батареи статических конденсаторов, статические тиристорные компенсаторы) 6-750 кВ
Средства компенсации реактивной мощности
| 4 | Комплектные трансформаторные подстанции, распределительные пункты 6 (10) кВ
|  | Комплектные трансформаторные подстанции, распределительные пункты | 10/0,4 | 13хБКТПБ 10/0,4кВ; 3хКТПНУ 10/0,4кВ; 1хКТПН 10/0,4кВ общей мощностью 5,0 МВА | 17 | единиц
…
Воздушная линия электропередачи
Воздушные линии электропередачи 6-750 кВ
| 1 | Воздушная линия электропередачи | 10 | одноцепная, СИП-3 | 89.5 | всего км (по трассе)
в том числе:
| 1.1. | Специальные большие переходы через препятствия
Специальный переход (от 600 до 1000 м)
Специальный переход (от 1000 до 1500 м)
Специальный переход (свыше 1500 м)
Кабельная линия электропередачи
Кабельная линия электропередачи 6-500 кВ
| 1 | Кабельная линия электропередачи
в том числе:
| 1.1. | Специальный переход методом горизонтального направленного бурения
Отдельные элементы подстанции
| 1 | Количество выключателей (ячеек) распределительного устройства высшего напряжения
| 2 | Количество выключателей (ячеек) распределительного устройства среднего напряжения
| 3 | Количество выключателей (ячеек) распределительного устройства низшего напряжения
| 4 | Авто (трансформатор)
| 5 | Средства компенсации реактивной мощности
| 6 | Комплектные трансформаторные подстанции, распределительные пункты
…
Исходные данные:
- | Реконструкция ВЛ 6кВ ф.2-ГЭС 9
- | 10141055000
- | Ленинградская область
- | техническое перевооружение и реконструкция
| № п/п | Наименование | Напряжение, кВ | Технические характеристики | Количество | Единицы измерения
Подстанция
| 1 | Распределительное устройство 6-750 кВ
Количество выключателей (ячеек) распределительного устройства высшего напряжения
Количество выключателей (ячеек) распределительного устройства среднего напряжения
Количество выключателей (ячеек) распределительного устройства низшего напряжения
| 2 | Авто (трансформатор) 35-750 кВ
Авто (трансформатор)
| 3 | Средства компенсации реактивной мощности (управляемый шунтирующий реактор, шунтирующие реакторы, батареи статических конденсаторов, статические тиристорные компенсаторы) 6-750 кВ
Средства компенсации реактивной мощности
| 4 | Комплектные трансформаторные подстанции, распределительные пункты 6 (10) кВ
|  | Комплектные трансформаторные подстанции, распределительные пункты | 10/0,4 | КТПК 400-10/0,4кВ | 1 | единиц
…
Воздушная линия электропередачи
Воздушные линии электропередачи 6-750 кВ
| 1 | Воздушная линия электропередачи | 6 | одноцепная, СИП-3 1х70 | 10.7 | всего км (по трассе)
в том числе:
| 1.1. | Специальные большие переходы через препятствия
Специальный переход (от 600 до 1000 м)
Специальный переход (от 1000 до 1500 м)
Специальный переход (свыше 1500 м)
Кабельная линия электропередачи
Кабельная линия электропередачи 6-500 кВ
| 1 | Кабельная линия электропередачи
в том числе:
| 1.1. | Специальный переход методом горизонтального направленного бурения
Отдельные элементы подстанции
| 1 | Количество выключателей (ячеек) распределительного устройства высшего напряжения
| 2 | Количество выключателей (ячеек) распределительного устройства среднего напряжения
| 3 | Количество выключателей (ячеек) распределительного устройства низшего напряжения
| 4 | Авто (трансформатор)
| 5 | Средства компенсации реактивной мощности
| 6 | Комплектные трансформаторные подстанции, распределительные пункты
…
Исходные данные:
- | Реконструкция ВЛ 10 кВ № 226-02
- | 10141066000
- | Ленинградская область
- | техническое перевооружение и реконструкция
| № п/п | Наименование | Напряжение, кВ | Технические характеристики | Количество | Единицы измерения
Подстанция
| 1 | Распределительное устройство 6-750 кВ
Количество выключателей (ячеек) распределительного устройства высшего напряжения
Количество выключателей (ячеек) распределительного устройства среднего напряжения
Количество выключателей (ячеек) распределительного устройства низшего напряжения
| 2 | Авто (трансформатор) 35-750 кВ
Авто (трансформатор)
| 3 | Средства компенсации реактивной мощности (управляемый шунтирующий реактор, шунтирующие реакторы, батареи статических конденсаторов, статические тиристорные компенсаторы) 6-750 кВ
Средства компенсации реактивной мощности
| 4 | Комплектные трансформаторные подстанции, распределительные пункты 6 (10) кВ
Комплектные трансформаторные подстанции, распределительные пункты
…
Воздушная линия электропередачи
Воздушные линии электропередачи 6-750 кВ
| 1 | Воздушная линия электропередачи | 10 | одноцепная, СИП-3 1х70 | 18.7 | всего км (по трассе)
в том числе:
| 1.1. | Специальные большие переходы через препятствия
Специальный переход (от 600 до 1000 м)
Специальный переход (от 1000 до 1500 м)
Специальный переход (свыше 1500 м)
Кабельная линия электропередачи
Кабельная линия электропередачи 6-500 кВ
| 1 | Кабельная линия электропередачи
в том числе:
| 1.1. | Специальный переход методом горизонтального направленного бурения
Отдельные элементы подстанции
| 1 | Количество выключателей (ячеек) распределительного устройства высшего напряжения
| 2 | Количество выключателей (ячеек) распределительного устройства среднего напряжения
| 3 | Количество выключателей (ячеек) распределительного устройства низшего напряжения
| 4 | Авто (трансформатор)
| 5 | Средства компенсации реактивной мощности
| 6 | Комплектные трансформаторные подстанции, распределительные пункты
…
Исходные данные:
- | Реконструкция ВЛ 10 кВ №43 "Чуновская"
- | 10141067000
- | Ленинградская область
- | техническое перевооружение и реконструкция
| № п/п | Наименование | Напряжение, кВ | Технические характеристики | Количество | Единицы измерения
Подстанция
| 1 | Распределительное устройство 6-750 кВ
Количество выключателей (ячеек) распределительного устройства высшего напряжения
Количество выключателей (ячеек) распределительного устройства среднего напряжения
Количество выключателей (ячеек) распределительного устройства низшего напряжения
| 2 | Авто (трансформатор) 35-750 кВ
Авто (трансформатор)
| 3 | Средства компенсации реактивной мощности (управляемый шунтирующий реактор, шунтирующие реакторы, батареи статических конденсаторов, статические тиристорные компенсаторы) 6-750 кВ
Средства компенсации реактивной мощности
| 4 | Комплектные трансформаторные подстанции, распределительные пункты 6 (10) кВ
Комплектные трансформаторные подстанции, распределительные пункты
…
Воздушная линия электропередачи
Воздушные линии электропередачи 6-750 кВ
| 1 | Воздушная линия электропередачи | 10 | одноцепная, СИП-3 1х70 | 4.4 | всего км (по трассе)
в том числе:
| 1.1. | Специальные большие переходы через препятствия
Специальный переход (от 600 до 1000 м)
Специальный переход (от 1000 до 1500 м)
Специальный переход (свыше 1500 м)
Кабельная линия электропередачи
Кабельная линия электропередачи 6-500 кВ
| 1 | Кабельная линия электропередачи
в том числе:
| 1.1. | Специальный переход методом горизонтального направленного бурения
Отдельные элементы подстанции
| 1 | Количество выключателей (ячеек) распределительного устройства высшего напряжения
| 2 | Количество выключателей (ячеек) распределительного устройства среднего напряжения
| 3 | Количество выключателей (ячеек) распределительного устройства низшего напряжения
| 4 | Авто (трансформатор)
| 5 | Средства компенсации реактивной мощности
| 6 | Комплектные трансформаторные подстанции, распределительные пункты
…
Исходные данные:
- | Реконструкция ВЛ 10кВ №44 "Кириковская"
- | 10141068000
- | Ленинградская область
- | техническое перевооружение и реконструкция
| № п/п | Наименование | Напряжение, кВ | Технические характеристики | Количество | Единицы измерения
Подстанция
| 1 | Распределительное устройство 6-750 кВ
Количество выключателей (ячеек) распределительного устройства высшего напряжения
Количество выключателей (ячеек) распределительного устройства среднего напряжения
Количество выключателей (ячеек) распределительного устройства низшего напряжения
| 2 | Авто (трансформатор) 35-750 кВ
Авто (трансформатор)
| 3 | Средства компенсации реактивной мощности (управляемый шунтирующий реактор, шунтирующие реакторы, батареи статических конденсаторов, статические тиристорные компенсаторы) 6-750 кВ
Средства компенсации реактивной мощности
| 4 | Комплектные трансформаторные подстанции, распределительные пункты 6 (10) кВ
Комплектные трансформаторные подстанции, распределительные пункты
…
Воздушная линия электропередачи
Воздушные линии электропередачи 6-750 кВ
| 1 | Воздушная линия электропередачи | 10 | одноцепная, СИП-3 1х70 | 16.25 | всего км (по трассе)
в том числе:
| 1.1. | Специальные большие переходы через препятствия
Специальный переход (от 600 до 1000 м)
Специальный переход (от 1000 до 1500 м)
Специальный переход (свыше 1500 м)
Кабельная линия электропередачи
Кабельная линия электропередачи 6-500 кВ
| 1 | Кабельная линия электропередачи
в том числе:
| 1.1. | Специальный переход методом горизонтального направленного бурения
Отдельные элементы подстанции
| 1 | Количество выключателей (ячеек) распределительного устройства высшего напряжения
| 2 | Количество выключателей (ячеек) распределительного устройства среднего напряжения
| 3 | Количество выключателей (ячеек) распределительного устройства низшего напряжения
| 4 | Авто (трансформатор)
| 5 | Средства компенсации реактивной мощности
| 6 | Комплектные трансформаторные подстанции, распределительные пункты
…
Исходные данные:
- | Реконструкция ВЛ 10кВ ф.39-05
- | 10120149000
- | Ленинградская область
- | техническое перевооружение и реконструкция
| № п/п | Наименование | Напряжение, кВ | Технические характеристики | Количество | Единицы измерения
Подстанция
| 1 | Распределительное устройство 6-750 кВ
Количество выключателей (ячеек) распределительного устройства высшего напряжения
Количество выключателей (ячеек) распределительного устройства среднего напряжения
Количество выключателей (ячеек) распределительного устройства низшего напряжения
| 2 | Авто (трансформатор) 35-750 кВ
Авто (трансформатор)
| 3 | Средства компенсации реактивной мощности (управляемый шунтирующий реактор, шунтирующие реакторы, батареи статических конденсаторов, статические тиристорные компенсаторы) 6-750 кВ
Средства компенсации реактивной мощности
| 4 | Комплектные трансформаторные подстанции, распределительные пункты 6 (10) кВ
Комплектные трансформаторные подстанции, распределительные пункты
…
Воздушная линия электропередачи
Воздушные линии электропередачи 6-750 кВ
| 1 | Воздушная линия электропередачи | 10 | одноцепная, СИП-3 1х50 | 47.72 | всего км (по трассе)
в том числе:
| 1.1. | Специальные большие переходы через препятствия
Специальный переход (от 600 до 1000 м)
Специальный переход (от 1000 до 1500 м)
Специальный переход (свыше 1500 м)
Кабельная линия электропередачи
Кабельная линия электропередачи 6-500 кВ
| 1 | Кабельная линия электропередачи
в том числе:
| 1.1. | Специальный переход методом горизонтального направленного бурения
Отдельные элементы подстанции
| 1 | Количество выключателей (ячеек) распределительного устройства высшего напряжения
| 2 | Количество выключателей (ячеек) распределительного устройства среднего напряжения
| 3 | Количество выключателей (ячеек) распределительного устройства низшего напряжения
| 4 | Авто (трансформатор)
| 5 | Средства компенсации реактивной мощности
| 6 | Комплектные трансформаторные подстанции, распределительные пункты
…
Исходные данные:
- | Реконструкция ВЛ 10кВ ф.248-04 Шамокша-Шоткуса
- | 10120251000
- | Ленинградская область
- | техническое перевооружение и реконструкция
| № п/п | Наименование | Напряжение, кВ | Технические характеристики | Количество | Единицы измерения
Подстанция
| 1 | Распределительное устройство 6-750 кВ
Количество выключателей (ячеек) распределительного устройства высшего напряжения
Количество выключателей (ячеек) распределительного устройства среднего напряжения
Количество выключателей (ячеек) распределительного устройства низшего напряжения
| 2 | Авто (трансформатор) 35-750 кВ
Авто (трансформатор)
| 3 | Средства компенсации реактивной мощности (управляемый шунтирующий реактор, шунтирующие реакторы, батареи статических конденсаторов, статические тиристорные компенсаторы) 6-750 кВ
Средства компенсации реактивной мощности
| 4 | Комплектные трансформаторные подстанции, распределительные пункты 6 (10) кВ
Комплектные трансформаторные подстанции, распределительные пункты
…
Воздушная линия электропередачи
Воздушные линии электропередачи 6-750 кВ
| 1 | Воздушная линия электропередачи | 10 | одноцепная, СИП-3 1х70 | 5 | всего км (по трассе)
в том числе:
| 1.1. | Специальные большие переходы через препятствия
Специальный переход (от 600 до 1000 м)
Специальный переход (от 1000 до 1500 м)
Специальный переход (свыше 1500 м)
Кабельная линия электропередачи
Кабельная линия электропередачи 6-500 кВ
| 1 | Кабельная линия электропередачи
в том числе:
| 1.1. | Специальный переход методом горизонтального направленного бурения
Отдельные элементы подстанции
| 1 | Количество выключателей (ячеек) распределительного устройства высшего напряжения
| 2 | Количество выключателей (ячеек) распределительного устройства среднего напряжения
| 3 | Количество выключателей (ячеек) распределительного устройства низшего напряжения
| 4 | Авто (трансформатор)
| 5 | Средства компенсации реактивной мощности
| 6 | Комплектные трансформаторные подстанции, распределительные пункты
…
Исходные данные:
- | Реконструкция ВЛ 10кВ ф.31-08 Люговичи-Мальгиничи
- | 10120033000
- | Ленинградская область
- | техническое перевооружение и реконструкция
| № п/п | Наименование | Напряжение, кВ | Технические характеристики | Количество | Единицы измерения
Подстанция
| 1 | Распределительное устройство 6-750 кВ
Количество выключателей (ячеек) распределительного устройства высшего напряжения
Количество выключателей (ячеек) распределительного устройства среднего напряжения
Количество выключателей (ячеек) распределительного устройства низшего напряжения
| 2 | Авто (трансформатор) 35-750 кВ
Авто (трансформатор)
| 3 | Средства компенсации реактивной мощности (управляемый шунтирующий реактор, шунтирующие реакторы, батареи статических конденсаторов, статические тиристорные компенсаторы) 6-750 кВ
Средства компенсации реактивной мощности
| 4 | Комплектные трансформаторные подстанции, распределительные пункты 6 (10) кВ
Комплектные трансформаторные подстанции, распределительные пункты
…
Воздушная линия электропередачи
Воздушные линии электропередачи 6-750 кВ
| 1 | Воздушная линия электропередачи | 10 | одноцепная, СИП-3 1х70 | 21.3 | всего км (по трассе)
в том числе:
| 1.1. | Специальные большие переходы через препятствия
Специальный переход (от 600 до 1000 м)
Специальный переход (от 1000 до 1500 м)
Специальный переход (свыше 1500 м)
Кабельная линия электропередачи
Кабельная линия электропередачи 6-500 кВ
| 1 | Кабельная линия электропередачи
в том числе:
| 1.1. | Специальный переход методом горизонтального направленного бурения
Отдельные элементы подстанции
| 1 | Количество выключателей (ячеек) распределительного устройства высшего напряжения
| 2 | Количество выключателей (ячеек) распределительного устройства среднего напряжения
| 3 | Количество выключателей (ячеек) распределительного устройства низшего напряжения
| 4 | Авто (трансформатор)
| 5 | Средства компенсации реактивной мощности
| 6 | Комплектные трансформаторные подстанции, распределительные пункты
…
Исходные данные:
- | Реконструкция ВЛ 10кВ ф.36-03 "Шондовичи-Мягозеро"
- | 10120035000
- | Ленинградская область
- | техническое перевооружение и реконструкция
| № п/п | Наименование | Напряжение, кВ | Технические характеристики | Количество | Единицы измерения
Подстанция
| 1 | Распределительное устройство 6-750 кВ
Количество выключателей (ячеек) распределительного устройства высшего напряжения
Количество выключателей (ячеек) распределительного устройства среднего напряжения
Количество выключателей (ячеек) распределительного устройства низшего напряжения
| 2 | Авто (трансформатор) 35-750 кВ
Авто (трансформатор)
| 3 | Средства компенсации реактивной мощности (управляемый шунтирующий реактор, шунтирующие реакторы, батареи статических конденсаторов, статические тиристорные компенсаторы) 6-750 кВ
Средства компенсации реактивной мощности
| 4 | Комплектные трансформаторные подстанции, распределительные пункты 6 (10) кВ
Комплектные трансформаторные подстанции, распределительные пункты
…
Воздушная линия электропередачи
Воздушные линии электропередачи 6-750 кВ
| 1 | Воздушная линия электропередачи | 10 | одноцепная, СИП-3 1х70 | 7 | всего км (по трассе)
в том числе:
| 1.1. | Специальные большие переходы через препятствия
Специальный переход (от 600 до 1000 м)
Специальный переход (от 1000 до 1500 м)
Специальный переход (свыше 1500 м)
Кабельная линия электропередачи
Кабельная линия электропередачи 6-500 кВ
| 1 | Кабельная линия электропередачи
в том числе:
| 1.1. | Специальный переход методом горизонтального направленного бурения
Отдельные элементы подстанции
| 1 | Количество выключателей (ячеек) распределительного устройства высшего напряжения
| 2 | Количество выключателей (ячеек) распределительного устройства среднего напряжения
| 3 | Количество выключателей (ячеек) распределительного устройства низшего напряжения
| 4 | Авто (трансформатор)
| 5 | Средства компенсации реактивной мощности
| 6 | Комплектные трансформаторные подстанции, распределительные пункты
…
Исходные данные:
- | Реконструкция ВЛ 10кВ ф.394-02 "Яровщина-Люговичи"
- | 10130010000
- | Ленинградская область
- | техническое перевооружение и реконструкция
| № п/п | Наименование | Напряжение, кВ | Технические характеристики | Количество | Единицы измерения
Подстанция
| 1 | Распределительное устройство 6-750 кВ
Количество выключателей (ячеек) распределительного устройства высшего напряжения
Количество выключателей (ячеек) распределительного устройства среднего напряжения
Количество выключателей (ячеек) распределительного устройства низшего напряжения
| 2 | Авто (трансформатор) 35-750 кВ
Авто (трансформатор)
| 3 | Средства компенсации реактивной мощности (управляемый шунтирующий реактор, шунтирующие реакторы, батареи статических конденсаторов, статические тиристорные компенсаторы) 6-750 кВ
Средства компенсации реактивной мощности
| 4 | Комплектные трансформаторные подстанции, распределительные пункты 6 (10) кВ
Комплектные трансформаторные подстанции, распределительные пункты
…
Воздушная линия электропередачи
Воздушные линии электропередачи 6-750 кВ
| 1 | Воздушная линия электропередачи | 10 | одноцепная, СИП-3 1х70 | 18 | всего км (по трассе)
в том числе:
| 1.1. | Специальные большие переходы через препятствия
Специальный переход (от 600 до 1000 м)
Специальный переход (от 1000 до 1500 м)
Специальный переход (свыше 1500 м)
Кабельная линия электропередачи
Кабельная линия электропередачи 6-500 кВ
| 1 | Кабельная линия электропередачи
в том числе:
| 1.1. | Специальный переход методом горизонтального направленного бурения
Отдельные элементы подстанции
| 1 | Количество выключателей (ячеек) распределительного устройства высшего напряжения
| 2 | Количество выключателей (ячеек) распределительного устройства среднего напряжения
| 3 | Количество выключателей (ячеек) распределительного устройства низшего напряжения
| 4 | Авто (трансформатор)
| 5 | Средства компенсации реактивной мощности
| 6 | Комплектные трансформаторные подстанции, распределительные пункты
…
Исходные данные:
- | Реконструкция ВЛ 10кВ ф.215-05 н.п.Плотичное
- | 10130008000
- | Ленинградская область
- | техническое перевооружение и реконструкция
| № п/п | Наименование | Напряжение, кВ | Технические характеристики | Количество | Единицы измерения
Подстанция
| 1 | Распределительное устройство 6-750 кВ
Количество выключателей (ячеек) распределительного устройства высшего напряжения
Количество выключателей (ячеек) распределительного устройства среднего напряжения
Количество выключателей (ячеек) распределительного устройства низшего напряжения
| 2 | Авто (трансформатор) 35-750 кВ
Авто (трансформатор)
| 3 | Средства компенсации реактивной мощности (управляемый шунтирующий реактор, шунтирующие реакторы, батареи статических конденсаторов, статические тиристорные компенсаторы) 6-750 кВ
Средства компенсации реактивной мощности
| 4 | Комплектные трансформаторные подстанции, распределительные пункты 6 (10) кВ
Комплектные трансформаторные подстанции, распределительные пункты
…
Воздушная линия электропередачи
Воздушные линии электропередачи 6-750 кВ
| 1 | Воздушная линия электропередачи | 10 | одноцепная, СИП-3 1х50 | 10 | всего км (по трассе)
в том числе:
| 1.1. | Специальные большие переходы через препятствия
Специальный переход (от 600 до 1000 м)
Специальный переход (от 1000 до 1500 м)
Специальный переход (свыше 1500 м)
Кабельная линия электропередачи
Кабельная линия электропередачи 6-500 кВ
| 1 | Кабельная линия электропередачи
в том числе:
| 1.1. | Специальный переход методом горизонтального направленного бурения
Отдельные элементы подстанции
| 1 | Количество выключателей (ячеек) распределительного устройства высшего напряжения
| 2 | Количество выключателей (ячеек) распределительного устройства среднего напряжения
| 3 | Количество выключателей (ячеек) распределительного устройства низшего напряжения
| 4 | Авто (трансформатор)
| 5 | Средства компенсации реактивной мощности
| 6 | Комплектные трансформаторные подстанции, распределительные пункты
…
Исходные данные:
- | Реконструкция ВЛ 10кВ ф.39-04 н.п.Усланка
- | 10130009000
- | Ленинградская область
- | техническое перевооружение и реконструкция
| № п/п | Наименование | Напряжение, кВ | Технические характеристики | Количество | Единицы измерения
Подстанция
| 1 | Распределительное устройство 6-750 кВ
Количество выключателей (ячеек) распределительного устройства высшего напряжения
Количество выключателей (ячеек) распределительного устройства среднего напряжения
Количество выключателей (ячеек) распределительного устройства низшего напряжения
| 2 | Авто (трансформатор) 35-750 кВ
Авто (трансформатор)
| 3 | Средства компенсации реактивной мощности (управляемый шунтирующий реактор, шунтирующие реакторы, батареи статических конденсаторов, статические тиристорные компенсаторы) 6-750 кВ
Средства компенсации реактивной мощности
| 4 | Комплектные трансформаторные подстанции, распределительные пункты 6 (10) кВ
Комплектные трансформаторные подстанции, распределительные пункты
…
Воздушная линия электропередачи
Воздушные линии электропередачи 6-750 кВ
| 1 | Воздушная линия электропередачи | 10 | одноцепная, СИП-3 1х70 | 4 | всего км (по трассе)
в том числе:
| 1.1. | Специальные большие переходы через препятствия
Специальный переход (от 600 до 1000 м)
Специальный переход (от 1000 до 1500 м)
Специальный переход (свыше 1500 м)
Кабельная линия электропередачи
Кабельная линия электропередачи 6-500 кВ
| 1 | Кабельная линия электропередачи
в том числе:
| 1.1. | Специальный переход методом горизонтального направленного бурения
Отдельные элементы подстанции
| 1 | Количество выключателей (ячеек) распределительного устройства высшего напряжения
| 2 | Количество выключателей (ячеек) распределительного устройства среднего напряжения
| 3 | Количество выключателей (ячеек) распределительного устройства низшего напряжения
| 4 | Авто (трансформатор)
| 5 | Средства компенсации реактивной мощности
| 6 | Комплектные трансформаторные подстанции, распределительные пункты
…
Исходные данные:
- | Реконструкция ВЛ 10кВ ф.215-02 "Гоморовичи -Юксовичи"
- | 10150001000
- | Ленинградская область
- | техническое перевооружение и реконструкция
| № п/п | Наименование | Напряжение, кВ | Технические характеристики | Количество | Единицы измерения
Подстанция
| 1 | Распределительное устройство 6-750 кВ
Количество выключателей (ячеек) распределительного устройства высшего напряжения
Количество выключателей (ячеек) распределительного устройства среднего напряжения
Количество выключателей (ячеек) распределительного устройства низшего напряжения
| 2 | Авто (трансформатор) 35-750 кВ
Авто (трансформатор)
| 3 | Средства компенсации реактивной мощности (управляемый шунтирующий реактор, шунтирующие реакторы, батареи статических конденсаторов, статические тиристорные компенсаторы) 6-750 кВ
Средства компенсации реактивной мощности
| 4 | Комплектные трансформаторные подстанции, распределительные пункты 6 (10) кВ
Комплектные трансформаторные подстанции, распределительные пункты
…
Воздушная линия электропередачи
Воздушные линии электропередачи 6-750 кВ
| 1 | Воздушная линия электропередачи | 10 | одноцепная, СИП-3 1х70 | 14 | всего км (по трассе)
в том числе:
| 1.1. | Специальные большие переходы через препятствия
Специальный переход (от 600 до 1000 м)
Специальный переход (от 1000 до 1500 м)
Специальный переход (свыше 1500 м)
Кабельная линия электропередачи
Кабельная линия электропередачи 6-500 кВ
| 1 | Кабельная линия электропередачи
в том числе:
| 1.1. | Специальный переход методом горизонтального направленного бурения
Отдельные элементы подстанции
| 1 | Количество выключателей (ячеек) распределительного устройства высшего напряжения
| 2 | Количество выключателей (ячеек) распределительного устройства среднего напряжения
| 3 | Количество выключателей (ячеек) распределительного устройства низшего напряжения
| 4 | Авто (трансформатор)
| 5 | Средства компенсации реактивной мощности
| 6 | Комплектные трансформаторные подстанции, распределительные пункты
…
Исходные данные:
- | Реконструкция сетей 6кВ д.Пехалево, д.Пульница
- | 10120207000
- | Ленинградская область
- | техническое перевооружение и реконструкция
| № п/п | Наименование | Напряжение, кВ | Технические характеристики | Количество | Единицы измерения
Подстанция
| 1 | Распределительное устройство 6-750 кВ
Количество выключателей (ячеек) распределительного устройства высшего напряжения
Количество выключателей (ячеек) распределительного устройства среднего напряжения
Количество выключателей (ячеек) распределительного устройства низшего напряжения
| 2 | Авто (трансформатор) 35-750 кВ
Авто (трансформатор)
| 3 | Средства компенсации реактивной мощности (управляемый шунтирующий реактор, шунтирующие реакторы, батареи статических конденсаторов, статические тиристорные компенсаторы) 6-750 кВ
Средства компенсации реактивной мощности
| 4 | Комплектные трансформаторные подстанции, распределительные пункты 6 (10) кВ
|  | Комплектные трансформаторные подстанции, распределительные пункты | 10/0,4 | КТПК-250-10/0,4кВ | 4 | единиц
…
Воздушная линия электропередачи
Воздушные линии электропередачи 6-750 кВ
| 1 | Воздушная линия электропередачи | 10 | одноцепная, СИП-3 1х70 | 4 | всего км (по трассе)
в том числе:
| 1.1. | Специальные большие переходы через препятствия
Специальный переход (от 600 до 1000 м)
Специальный переход (от 1000 до 1500 м)
Специальный переход (свыше 1500 м)
Кабельная линия электропередачи
Кабельная линия электропередачи 6-500 кВ
| 1 | Кабельная линия электропередачи
в том числе:
| 1.1. | Специальный переход методом горизонтального направленного бурения
Отдельные элементы подстанции
| 1 | Количество выключателей (ячеек) распределительного устройства высшего напряжения
| 2 | Количество выключателей (ячеек) распределительного устройства среднего напряжения
| 3 | Количество выключателей (ячеек) распределительного устройства низшего напряжения
| 4 | Авто (трансформатор)
| 5 | Средства компенсации реактивной мощности
| 6 | Комплектные трансформаторные подстанции, распределительные пункты
…
Исходные данные:
- | Реконструкция ВЛ-10кВ №323-03
- | 10141063000
- | Ленинградская область
- | техническое перевооружение и реконструкция
| № п/п | Наименование | Напряжение, кВ | Технические характеристики | Количество | Единицы измерения
Подстанция
| 1 | Распределительное устройство 6-750 кВ
Количество выключателей (ячеек) распределительного устройства высшего напряжения
Количество выключателей (ячеек) распределительного устройства среднего напряжения
Количество выключателей (ячеек) распределительного устройства низшего напряжения
| 2 | Авто (трансформатор) 35-750 кВ
Авто (трансформатор)
| 3 | Средства компенсации реактивной мощности (управляемый шунтирующий реактор, шунтирующие реакторы, батареи статических конденсаторов, статические тиристорные компенсаторы) 6-750 кВ
Средства компенсации реактивной мощности
| 4 | Комплектные трансформаторные подстанции, распределительные пункты 6 (10) кВ
Комплектные трансформаторные подстанции, распределительные пункты
…
Воздушная линия электропередачи
Воздушные линии электропередачи 6-750 кВ
| 1 | Воздушная линия электропередачи | 10 | одноцепная, СИП-3 1х70 | 3.2 | всего км (по трассе)
в том числе:
| 1.1. | Специальные большие переходы через препятствия
Специальный переход (от 600 до 1000 м)
Специальный переход (от 1000 до 1500 м)
Специальный переход (свыше 1500 м)
Кабельная линия электропередачи
Кабельная линия электропередачи 6-500 кВ
| 1 | Кабельная линия электропередачи
в том числе:
| 1.1. | Специальный переход методом горизонтального направленного бурения
Отдельные элементы подстанции
| 1 | Количество выключателей (ячеек) распределительного устройства высшего напряжения
| 2 | Количество выключателей (ячеек) распределительного устройства среднего напряжения
| 3 | Количество выключателей (ячеек) распределительного устройства низшего напряжения
| 4 | Авто (трансформатор)
| 5 | Средства компенсации реактивной мощности
| 6 | Комплектные трансформаторные подстанции, распределительные пункты
…
Исходные данные:
- | Реконструкция электроснабжения п.Малукса ТП и ВЛ-0,4 кВ
- | 10110215000
- | Ленинградская область
- | техническое перевооружение и реконструкция
| № п/п | Наименование | Напряжение, кВ | Технические характеристики | Количество | Единицы измерения
Подстанция
| 1 | Распределительное устройство 6-750 кВ
Количество выключателей (ячеек) распределительного устройства высшего напряжения
Количество выключателей (ячеек) распределительного устройства среднего напряжения
Количество выключателей (ячеек) распределительного устройства низшего напряжения
| 2 | Авто (трансформатор) 35-750 кВ
Авто (трансформатор)
| 3 | Средства компенсации реактивной мощности (управляемый шунтирующий реактор, шунтирующие реакторы, батареи статических конденсаторов, статические тиристорные компенсаторы) 6-750 кВ
Средства компенсации реактивной мощности
| 4 | Комплектные трансформаторные подстанции, распределительные пункты 6 (10) кВ
|  | Комплектные трансформаторные подстанции, распределительные пункты | 10/0,4 | БКТП-100-10/0,4кВ | 1 | единиц
…
Воздушная линия электропередачи
Воздушные линии электропередачи 6-750 кВ
| 1 | Воздушная линия электропередачи
в том числе:
| 1.1. | Специальные большие переходы через препятствия
Специальный переход (от 600 до 1000 м)
Специальный переход (от 1000 до 1500 м)
Специальный переход (свыше 1500 м)
Кабельная линия электропередачи
Кабельная линия электропередачи 6-500 кВ
| 1 | Кабельная линия электропередачи
в том числе:
| 1.1. | Специальный переход методом горизонтального направленного бурения
Отдельные элементы подстанции
| 1 | Количество выключателей (ячеек) распределительного устройства высшего напряжения
| 2 | Количество выключателей (ячеек) распределительного устройства среднего напряжения
| 3 | Количество выключателей (ячеек) распределительного устройства низшего напряжения
| 4 | Авто (трансформатор)
| 5 | Средства компенсации реактивной мощности
| 6 | Комплектные трансформаторные подстанции, распределительные пункты
…
Исходные данные:
- | Реконструкция ВЛ 0,4 кВ №1 от ТП №789 "Теребочево"
- | 10141060000
- | Ленинградская область
- | техническое перевооружение и реконструкция
| № п/п | Наименование | Напряжение, кВ | Технические характеристики | Количество | Единицы измерения
Подстанция
| 1 | Распределительное устройство 6-750 кВ
Количество выключателей (ячеек) распределительного устройства высшего напряжения
Количество выключателей (ячеек) распределительного устройства среднего напряжения
Количество выключателей (ячеек) распределительного устройства низшего напряжения
| 2 | Авто (трансформатор) 35-750 кВ
Авто (трансформатор)
| 3 | Средства компенсации реактивной мощности (управляемый шунтирующий реактор, шунтирующие реакторы, батареи статических конденсаторов, статические тиристорные компенсаторы) 6-750 кВ
Средства компенсации реактивной мощности
| 4 | Комплектные трансформаторные подстанции, распределительные пункты 6 (10) кВ
|  | Комплектные трансформаторные подстанции, распределительные пункты | 10/0,4 | КТПК-63-10/0,4кВ | 1 | единиц
…
Воздушная линия электропередачи
Воздушные линии электропередачи 6-750 кВ
| 1 | Воздушная линия электропередачи
в том числе:
| 1.1. | Специальные большие переходы через препятствия
Специальный переход (от 600 до 1000 м)
Специальный переход (от 1000 до 1500 м)
Специальный переход (свыше 1500 м)
Кабельная линия электропередачи
Кабельная линия электропередачи 6-500 кВ
| 1 | Кабельная линия электропередачи
в том числе:
| 1.1. | Специальный переход методом горизонтального направленного бурения
Отдельные элементы подстанции
| 1 | Количество выключателей (ячеек) распределительного устройства высшего напряжения
| 2 | Количество выключателей (ячеек) распределительного устройства среднего напряжения
| 3 | Количество выключателей (ячеек) распределительного устройства низшего напряжения
| 4 | Авто (трансформатор)
| 5 | Средства компенсации реактивной мощности
| 6 | Комплектные трансформаторные подстанции, распределительные пункты
…
Исходные данные:
- | Реконструкция ВЛ 0,4 кВ от ТП 4-4 "Шархиничи" ф.323-04
- | 10141052000
- | Ленинградская область
- | техническое перевооружение и реконструкция
| № п/п | Наименование | Напряжение, кВ | Технические характеристики | Количество | Единицы измерения
Подстанция
| 1 | Распределительное устройство 6-750 кВ
Количество выключателей (ячеек) распределительного устройства высшего напряжения
Количество выключателей (ячеек) распределительного устройства среднего напряжения
Количество выключателей (ячеек) распределительного устройства низшего напряжения
| 2 | Авто (трансформатор) 35-750 кВ
Авто (трансформатор)
| 3 | Средства компенсации реактивной мощности (управляемый шунтирующий реактор, шунтирующие реакторы, батареи статических конденсаторов, статические тиристорные компенсаторы) 6-750 кВ
Средства компенсации реактивной мощности
| 4 | Комплектные трансформаторные подстанции, распределительные пункты 6 (10) кВ
|  | Комплектные трансформаторные подстанции, распределительные пункты | 10/0,4 | КТПК-400/10/0,4кВ | 1 | единиц
…
Воздушная линия электропередачи
Воздушные линии электропередачи 6-750 кВ
| 1 | Воздушная линия электропередачи
в том числе:
| 1.1. | Специальные большие переходы через препятствия
Специальный переход (от 600 до 1000 м)
Специальный переход (от 1000 до 1500 м)
Специальный переход (свыше 1500 м)
Кабельная линия электропередачи
Кабельная линия электропередачи 6-500 кВ
| 1 | Кабельная линия электропередачи
в том числе:
| 1.1. | Специальный переход методом горизонтального направленного бурения
Отдельные элементы подстанции
| 1 | Количество выключателей (ячеек) распределительного устройства высшего напряжения
| 2 | Количество выключателей (ячеек) распределительного устройства среднего напряжения
| 3 | Количество выключателей (ячеек) распределительного устройства низшего напряжения
| 4 | Авто (трансформатор)
| 5 | Средства компенсации реактивной мощности
| 6 | Комплектные трансформаторные подстанции, распределительные пункты
…
Исходные данные:
- | Реконструкция ВЛ 0,4 кВ от ТП 2-11 "Мунгала" ф.2 ГЭС 9
- | 10141053000
- | Ленинградская область
- | техническое перевооружение и реконструкция
| № п/п | Наименование | Напряжение, кВ | Технические характеристики | Количество | Единицы измерения
Подстанция
| 1 | Распределительное устройство 6-750 кВ
Количество выключателей (ячеек) распределительного устройства высшего напряжения
Количество выключателей (ячеек) распределительного устройства среднего напряжения
Количество выключателей (ячеек) распределительного устройства низшего напряжения
| 2 | Авто (трансформатор) 35-750 кВ
Авто (трансформатор)
| 3 | Средства компенсации реактивной мощности (управляемый шунтирующий реактор, шунтирующие реакторы, батареи статических конденсаторов, статические тиристорные компенсаторы) 6-750 кВ
Средства компенсации реактивной мощности
| 4 | Комплектные трансформаторные подстанции, распределительные пункты 6 (10) кВ
|  | Комплектные трансформаторные подстанции, распределительные пункты | 10/0,4 | КТПК-160/10/0,4кВ | 1 | единиц
…
Воздушная линия электропередачи
Воздушные линии электропередачи 6-750 кВ
| 1 | Воздушная линия электропередачи
в том числе:
| 1.1. | Специальные большие переходы через препятствия
Специальный переход (от 600 до 1000 м)
Специальный переход (от 1000 до 1500 м)
Специальный переход (свыше 1500 м)
Кабельная линия электропередачи
Кабельная линия электропередачи 6-500 кВ
| 1 | Кабельная линия электропередачи
в том числе:
| 1.1. | Специальный переход методом горизонтального направленного бурения
Отдельные элементы подстанции
| 1 | Количество выключателей (ячеек) распределительного устройства высшего напряжения
| 2 | Количество выключателей (ячеек) распределительного устройства среднего напряжения
| 3 | Количество выключателей (ячеек) распределительного устройства низшего напряжения
| 4 | Авто (трансформатор)
| 5 | Средства компенсации реактивной мощности
| 6 | Комплектные трансформаторные подстанции, распределительные пункты
…
Исходные данные:
- | Реконструкция ВЛ 0,4 кВ №1 от ТП №81 "Реброво" с установкой дополнительной ТП 10/0,4 и строительством ВЛ 10кВ
- | 10141058000
- | Ленинградская область
- | техническое перевооружение и реконструкция
| № п/п | Наименование | Напряжение, кВ | Технические характеристики | Количество | Единицы измерения
Подстанция
| 1 | Распределительное устройство 6-750 кВ
Количество выключателей (ячеек) распределительного устройства высшего напряжения
Количество выключателей (ячеек) распределительного устройства среднего напряжения
Количество выключателей (ячеек) распределительного устройства низшего напряжения
| 2 | Авто (трансформатор) 35-750 кВ
Авто (трансформатор)
| 3 | Средства компенсации реактивной мощности (управляемый шунтирующий реактор, шунтирующие реакторы, батареи статических конденсаторов, статические тиристорные компенсаторы) 6-750 кВ
Средства компенсации реактивной мощности
| 4 | Комплектные трансформаторные подстанции, распределительные пункты 6 (10) кВ
|  | Комплектные трансформаторные подстанции, распределительные пункты | 10/0,4 | КТПК-160/10/0,4кВ | 1 | единиц
…
Воздушная линия электропередачи
Воздушные линии электропередачи 6-750 кВ
| 1 | Воздушная линия электропередачи
в том числе:
| 1.1. | Специальные большие переходы через препятствия
Специальный переход (от 600 до 1000 м)
Специальный переход (от 1000 до 1500 м)
Специальный переход (свыше 1500 м)
Кабельная линия электропередачи
Кабельная линия электропередачи 6-500 кВ
| 1 | Кабельная линия электропередачи
в том числе:
| 1.1. | Специальный переход методом горизонтального направленного бурения
Отдельные элементы подстанции
| 1 | Количество выключателей (ячеек) распределительного устройства высшего напряжения
| 2 | Количество выключателей (ячеек) распределительного устройства среднего напряжения
| 3 | Количество выключателей (ячеек) распределительного устройства низшего напряжения
| 4 | Авто (трансформатор)
| 5 | Средства компенсации реактивной мощности
| 6 | Комплектные трансформаторные подстанции, распределительные пункты
…
Исходные данные:
- | Реконструкция ВЛ 0,4 кВ д.Барково
- | 10141059000
- | Ленинградская область
- | техническое перевооружение и реконструкция
| № п/п | Наименование | Напряжение, кВ | Технические характеристики | Количество | Единицы измерения
Подстанция
| 1 | Распределительное устройство 6-750 кВ
Количество выключателей (ячеек) распределительного устройства высшего напряжения
Количество выключателей (ячеек) распределительного устройства среднего напряжения
Количество выключателей (ячеек) распределительного устройства низшего напряжения
| 2 | Авто (трансформатор) 35-750 кВ
Авто (трансформатор)
| 3 | Средства компенсации реактивной мощности (управляемый шунтирующий реактор, шунтирующие реакторы, батареи статических конденсаторов, статические тиристорные компенсаторы) 6-750 кВ
Средства компенсации реактивной мощности
| 4 | Комплектные трансформаторные подстанции, распределительные пункты 6 (10) кВ
|  | Комплектные трансформаторные подстанции, распределительные пункты | 10/0,4 | КТПК-250/10/0,4кВ | 1 | единиц
…
Воздушная линия электропередачи
Воздушные линии электропередачи 6-750 кВ
| 1 | Воздушная линия электропередачи
в том числе:
| 1.1. | Специальные большие переходы через препятствия
Специальный переход (от 600 до 1000 м)
Специальный переход (от 1000 до 1500 м)
Специальный переход (свыше 1500 м)
Кабельная линия электропередачи
Кабельная линия электропередачи 6-500 кВ
| 1 | Кабельная линия электропередачи
в том числе:
| 1.1. | Специальный переход методом горизонтального направленного бурения
Отдельные элементы подстанции
| 1 | Количество выключателей (ячеек) распределительного устройства высшего напряжения
| 2 | Количество выключателей (ячеек) распределительного устройства среднего напряжения
| 3 | Количество выключателей (ячеек) распределительного устройства низшего напряжения
| 4 | Авто (трансформатор)
| 5 | Средства компенсации реактивной мощности
| 6 | Комплектные трансформаторные подстанции, распределительные пункты
…
Исходные данные:
- | Реконструкция ВЛ 0,4кВ ф.32-07 н.п.Черемушки
- | 10120058000
- | Ленинградская область
- | техническое перевооружение и реконструкция
| № п/п | Наименование | Напряжение, кВ | Технические характеристики | Количество | Единицы измерения
Подстанция
| 1 | Распределительное устройство 6-750 кВ
Количество выключателей (ячеек) распределительного устройства высшего напряжения
Количество выключателей (ячеек) распределительного устройства среднего напряжения
Количество выключателей (ячеек) распределительного устройства низшего напряжения
| 2 | Авто (трансформатор) 35-750 кВ
Авто (трансформатор)
| 3 | Средства компенсации реактивной мощности (управляемый шунтирующий реактор, шунтирующие реакторы, батареи статических конденсаторов, статические тиристорные компенсаторы) 6-750 кВ
Средства компенсации реактивной мощности
| 4 | Комплектные трансформаторные подстанции, распределительные пункты 6 (10) кВ
|  | Комплектные трансформаторные подстанции, распределительные пункты | 10/0,4 | КТП-400/10/0,4кВ с трансформатором 160кВА | 1 | единиц
…
Воздушная линия электропередачи
Воздушные линии электропередачи 6-750 кВ
| 1 | Воздушная линия электропередачи
в том числе:
| 1.1. | Специальные большие переходы через препятствия
Специальный переход (от 600 до 1000 м)
Специальный переход (от 1000 до 1500 м)
Специальный переход (свыше 1500 м)
Кабельная линия электропередачи
Кабельная линия электропередачи 6-500 кВ
| 1 | Кабельная линия электропередачи
в том числе:
| 1.1. | Специальный переход методом горизонтального направленного бурения
Отдельные элементы подстанции
| 1 | Количество выключателей (ячеек) распределительного устройства высшего напряжения
| 2 | Количество выключателей (ячеек) распределительного устройства среднего напряжения
| 3 | Количество выключателей (ячеек) распределительного устройства низшего напряжения
| 4 | Авто (трансформатор)
| 5 | Средства компенсации реактивной мощности
| 6 | Комплектные трансформаторные подстанции, распределительные пункты
…
Исходные данные:
- | Реконструкция сетей 0,4кВ н.п.Старая Слобода
- | 10120057000
- | Ленинградская область
- | техническое перевооружение и реконструкция
| № п/п | Наименование | Напряжение, кВ | Технические характеристики | Количество | Единицы измерения
Подстанция
| 1 | Распределительное устройство 6-750 кВ
Количество выключателей (ячеек) распределительного устройства высшего напряжения
Количество выключателей (ячеек) распределительного устройства среднего напряжения
Количество выключателей (ячеек) распределительного устройства низшего напряжения
| 2 | Авто (трансформатор) 35-750 кВ
Авто (трансформатор)
| 3 | Средства компенсации реактивной мощности (управляемый шунтирующий реактор, шунтирующие реакторы, батареи статических конденсаторов, статические тиристорные компенсаторы) 6-750 кВ
Средства компенсации реактивной мощности
| 4 | Комплектные трансформаторные подстанции, распределительные пункты 6 (10) кВ
|  | Комплектные трансформаторные подстанции, распределительные пункты | 10/0,4 | КТП-160/10/0,4кВ | 2 | единиц
…
Воздушная линия электропередачи
Воздушные линии электропередачи 6-750 кВ
| 1 | Воздушная линия электропередачи
в том числе:
| 1.1. | Специальные большие переходы через препятствия
Специальный переход (от 600 до 1000 м)
Специальный переход (от 1000 до 1500 м)
Специальный переход (свыше 1500 м)
Кабельная линия электропередачи
Кабельная линия электропередачи 6-500 кВ
| 1 | Кабельная линия электропередачи
в том числе:
| 1.1. | Специальный переход методом горизонтального направленного бурения
Отдельные элементы подстанции
| 1 | Количество выключателей (ячеек) распределительного устройства высшего напряжения
| 2 | Количество выключателей (ячеек) распределительного устройства среднего напряжения
| 3 | Количество выключателей (ячеек) распределительного устройства низшего напряжения
| 4 | Авто (трансформатор)
| 5 | Средства компенсации реактивной мощности
| 6 | Комплектные трансформаторные подстанции, распределительные пункты
…
Исходные данные:
- | Реконструкция ВЛ 0,4кВ от ТП 3-5 "Озера"
- | 10130011000
- | Ленинградская область
- | техническое перевооружение и реконструкция
| № п/п | Наименование | Напряжение, кВ | Технические характеристики | Количество | Единицы измерения
Подстанция
| 1 | Распределительное устройство 6-750 кВ
Количество выключателей (ячеек) распределительного устройства высшего напряжения
Количество выключателей (ячеек) распределительного устройства среднего напряжения
Количество выключателей (ячеек) распределительного устройства низшего напряжения
| 2 | Авто (трансформатор) 35-750 кВ
Авто (трансформатор)
| 3 | Средства компенсации реактивной мощности (управляемый шунтирующий реактор, шунтирующие реакторы, батареи статических конденсаторов, статические тиристорные компенсаторы) 6-750 кВ
Средства компенсации реактивной мощности
| 4 | Комплектные трансформаторные подстанции, распределительные пункты 6 (10) кВ
|  | Комплектные трансформаторные подстанции, распределительные пункты | 10/0,4 | КТП-160/10/0,4кВ | 1 | единиц
…
Воздушная линия электропередачи
Воздушные линии электропередачи 6-750 кВ
| 1 | Воздушная линия электропередачи
в том числе:
| 1.1. | Специальные большие переходы через препятствия
Специальный переход (от 600 до 1000 м)
Специальный переход (от 1000 до 1500 м)
Специальный переход (свыше 1500 м)
Кабельная линия электропередачи
Кабельная линия электропередачи 6-500 кВ
| 1 | Кабельная линия электропередачи
в том числе:
| 1.1. | Специальный переход методом горизонтального направленного бурения
Отдельные элементы подстанции
| 1 | Количество выключателей (ячеек) распределительного устройства высшего напряжения
| 2 | Количество выключателей (ячеек) распределительного устройства среднего напряжения
| 3 | Количество выключателей (ячеек) распределительного устройства низшего напряжения
| 4 | Авто (трансформатор)
| 5 | Средства компенсации реактивной мощности
| 6 | Комплектные трансформаторные подстанции, распределительные пункты
…
Исходные данные:
- | Реконструкция ВЛ 0,4кВ от ТП 2-10 "Ярославичи"
- | 10140001000
- | Ленинградская область
- | техническое перевооружение и реконструкция
| № п/п | Наименование | Напряжение, кВ | Технические характеристики | Количество | Единицы измерения
Подстанция
| 1 | Распределительное устройство 6-750 кВ
Количество выключателей (ячеек) распределительного устройства высшего напряжения
Количество выключателей (ячеек) распределительного устройства среднего напряжения
Количество выключателей (ячеек) распределительного устройства низшего напряжения
| 2 | Авто (трансформатор) 35-750 кВ
Авто (трансформатор)
| 3 | Средства компенсации реактивной мощности (управляемый шунтирующий реактор, шунтирующие реакторы, батареи статических конденсаторов, статические тиристорные компенсаторы) 6-750 кВ
Средства компенсации реактивной мощности
| 4 | Комплектные трансформаторные подстанции, распределительные пункты 6 (10) кВ
|  | Комплектные трансформаторные подстанции, распределительные пункты | 10/0,4 | КТП-160/10/0,4кВ | 1 | единиц
…
Воздушная линия электропередачи
Воздушные линии электропередачи 6-750 кВ
| 1 | Воздушная линия электропередачи
в том числе:
| 1.1. | Специальные большие переходы через препятствия
Специальный переход (от 600 до 1000 м)
Специальный переход (от 1000 до 1500 м)
Специальный переход (свыше 1500 м)
Кабельная линия электропередачи
Кабельная линия электропередачи 6-500 кВ
| 1 | Кабельная линия электропередачи
в том числе:
| 1.1. | Специальный переход методом горизонтального направленного бурения
Отдельные элементы подстанции
| 1 | Количество выключателей (ячеек) распределительного устройства высшего напряжения
| 2 | Количество выключателей (ячеек) распределительного устройства среднего напряжения
| 3 | Количество выключателей (ячеек) распределительного устройства низшего напряжения
| 4 | Авто (трансформатор)
| 5 | Средства компенсации реактивной мощности
| 6 | Комплектные трансформаторные подстанции, распределительные пункты
…
Исходные данные:
- | Реконструкция ВЛ 0,4кВ от ТП 5-18, 5-19, 5-20 "Токари"
- | 10150002000
- | Ленинградская область
- | техническое перевооружение и реконструкция
| № п/п | Наименование | Напряжение, кВ | Технические характеристики | Количество | Единицы измерения
Подстанция
| 1 | Распределительное устройство 6-750 кВ
Количество выключателей (ячеек) распределительного устройства высшего напряжения
Количество выключателей (ячеек) распределительного устройства среднего напряжения
Количество выключателей (ячеек) распределительного устройства низшего напряжения
| 2 | Авто (трансформатор) 35-750 кВ
Авто (трансформатор)
| 3 | Средства компенсации реактивной мощности (управляемый шунтирующий реактор, шунтирующие реакторы, батареи статических конденсаторов, статические тиристорные компенсаторы) 6-750 кВ
Средства компенсации реактивной мощности
| 4 | Комплектные трансформаторные подстанции, распределительные пункты 6 (10) кВ
|  | Комплектные трансформаторные подстанции, распределительные пункты | 10/0,4 | КТП-160/10/0,4кВ | 3 | единиц
…
Воздушная линия электропередачи
Воздушные линии электропередачи 6-750 кВ
| 1 | Воздушная линия электропередачи
в том числе:
| 1.1. | Специальные большие переходы через препятствия
Специальный переход (от 600 до 1000 м)
Специальный переход (от 1000 до 1500 м)
Специальный переход (свыше 1500 м)
Кабельная линия электропередачи
Кабельная линия электропередачи 6-500 кВ
| 1 | Кабельная линия электропередачи
в том числе:
| 1.1. | Специальный переход методом горизонтального направленного бурения
Отдельные элементы подстанции
| 1 | Количество выключателей (ячеек) распределительного устройства высшего напряжения
| 2 | Количество выключателей (ячеек) распределительного устройства среднего напряжения
| 3 | Количество выключателей (ячеек) распределительного устройства низшего напряжения
| 4 | Авто (трансформатор)
| 5 | Средства компенсации реактивной мощности
| 6 | Комплектные трансформаторные подстанции, распределительные пункты
…
Исходные данные:
- | Реконструкция ВЛ 0,4кВ от ТП 2-5 "Акулова гора"
- | 10160001000
- | Ленинградская область
- | техническое перевооружение и реконструкция
| № п/п | Наименование | Напряжение, кВ | Технические характеристики | Количество | Единицы измерения
Подстанция
| 1 | Распределительное устройство 6-750 кВ
Количество выключателей (ячеек) распределительного устройства высшего напряжения
Количество выключателей (ячеек) распределительного устройства среднего напряжения
Количество выключателей (ячеек) распределительного устройства низшего напряжения
| 2 | Авто (трансформатор) 35-750 кВ
Авто (трансформатор)
| 3 | Средства компенсации реактивной мощности (управляемый шунтирующий реактор, шунтирующие реакторы, батареи статических конденсаторов, статические тиристорные компенсаторы) 6-750 кВ
Средства компенсации реактивной мощности
| 4 | Комплектные трансформаторные подстанции, распределительные пункты 6 (10) кВ
|  | Комплектные трансформаторные подстанции, распределительные пункты | 10/0,4 | КТП-250/10/0,4кВ | 1 | единиц
…
Воздушная линия электропередачи
Воздушные линии электропередачи 6-750 кВ
| 1 | Воздушная линия электропередачи
в том числе:
| 1.1. | Специальные большие переходы через препятствия
Специальный переход (от 600 до 1000 м)
Специальный переход (от 1000 до 1500 м)
Специальный переход (свыше 1500 м)
Кабельная линия электропередачи
Кабельная линия электропередачи 6-500 кВ
| 1 | Кабельная линия электропередачи
в том числе:
| 1.1. | Специальный переход методом горизонтального направленного бурения
Отдельные элементы подстанции
| 1 | Количество выключателей (ячеек) распределительного устройства высшего напряжения
| 2 | Количество выключателей (ячеек) распределительного устройства среднего напряжения
| 3 | Количество выключателей (ячеек) распределительного устройства низшего напряжения
| 4 | Авто (трансформатор)
| 5 | Средства компенсации реактивной мощности
| 6 | Комплектные трансформаторные подстанции, распределительные пункты
…
Исходные данные:
- | Реконструкция сетей 0,4кВ д.Новинка
- | 10120221000
- | Ленинградская область
- | техническое перевооружение и реконструкция
| № п/п | Наименование | Напряжение, кВ | Технические характеристики | Количество | Единицы измерения
Подстанция
| 1 | Распределительное устройство 6-750 кВ
Количество выключателей (ячеек) распределительного устройства высшего напряжения
Количество выключателей (ячеек) распределительного устройства среднего напряжения
Количество выключателей (ячеек) распределительного устройства низшего напряжения
| 2 | Авто (трансформатор) 35-750 кВ
Авто (трансформатор)
| 3 | Средства компенсации реактивной мощности (управляемый шунтирующий реактор, шунтирующие реакторы, батареи статических конденсаторов, статические тиристорные компенсаторы) 6-750 кВ
Средства компенсации реактивной мощности
| 4 | Комплектные трансформаторные подстанции, распределительные пункты 6 (10) кВ
|  | Комплектные трансформаторные подстанции, распределительные пункты | 10/0,4 | КТПК-160/10/0,4кВ | 1 | единиц
…
Воздушная линия электропередачи
Воздушные линии электропередачи 6-750 кВ
| 1 | Воздушная линия электропередачи
в том числе:
| 1.1. | Специальные большие переходы через препятствия
Специальный переход (от 600 до 1000 м)
Специальный переход (от 1000 до 1500 м)
Специальный переход (свыше 1500 м)
Кабельная линия электропередачи
Кабельная линия электропередачи 6-500 кВ
| 1 | Кабельная линия электропередачи
в том числе:
| 1.1. | Специальный переход методом горизонтального направленного бурения
Отдельные элементы подстанции
| 1 | Количество выключателей (ячеек) распределительного устройства высшего напряжения
| 2 | Количество выключателей (ячеек) распределительного устройства среднего напряжения
| 3 | Количество выключателей (ячеек) распределительного устройства низшего напряжения
| 4 | Авто (трансформатор)
| 5 | Средства компенсации реактивной мощности
| 6 | Комплектные трансформаторные подстанции, распределительные пункты
…
Исходные данные:
- | Реконструкция сетей 0,4-10кВ п.Назия
- | 10120224000
- | Ленинградская область
- | техническое перевооружение и реконструкция
| № п/п | Наименование | Напряжение, кВ | Технические характеристики | Количество | Единицы измерения
Подстанция
| 1 | Распределительное устройство 6-750 кВ
Количество выключателей (ячеек) распределительного устройства высшего напряжения
Количество выключателей (ячеек) распределительного устройства среднего напряжения
Количество выключателей (ячеек) распределительного устройства низшего напряжения
| 2 | Авто (трансформатор) 35-750 кВ
Авто (трансформатор)
| 3 | Средства компенсации реактивной мощности (управляемый шунтирующий реактор, шунтирующие реакторы, батареи статических конденсаторов, статические тиристорные компенсаторы) 6-750 кВ
Средства компенсации реактивной мощности
| 4 | Комплектные трансформаторные подстанции, распределительные пункты 6 (10) кВ
|  | Комплектные трансформаторные подстанции, распределительные пункты | 10/0,4 | КТПК-160/10/0,4кВ | 2 | единиц
…
Воздушная линия электропередачи
Воздушные линии электропередачи 6-750 кВ
| 1 | Воздушная линия электропередачи
в том числе:
| 1.1. | Специальные большие переходы через препятствия
Специальный переход (от 600 до 1000 м)
Специальный переход (от 1000 до 1500 м)
Специальный переход (свыше 1500 м)
Кабельная линия электропередачи
Кабельная линия электропередачи 6-500 кВ
| 1 | Кабельная линия электропередачи
в том числе:
| 1.1. | Специальный переход методом горизонтального направленного бурения
Отдельные элементы подстанции
| 1 | Количество выключателей (ячеек) распределительного устройства высшего напряжения
| 2 | Количество выключателей (ячеек) распределительного устройства среднего напряжения
| 3 | Количество выключателей (ячеек) распределительного устройства низшего напряжения
| 4 | Авто (трансформатор)
| 5 | Средства компенсации реактивной мощности
| 6 | Комплектные трансформаторные подстанции, распределительные пункты
…
Исходные данные:
- | Установка ММПС 110 кВ на ПС №390
- | 10151001000
- | Ленинградская область
- | техническое перевооружение и реконструкция
| № п/п | Наименование | Напряжение, кВ | Технические характеристики | Количество | Единицы измерения
Подстанция
| 1 | Распределительное устройство 6-750 кВ
|  | Количество выключателей (ячеек) распределительного устройства высшего напряжения | 110 | КРУЭ 110кВ типа GESG 1440-NH (LS Industrial Systems) | 2 | единиц
|  | Количество выключателей (ячеек) распределительного устройства среднего напряжения | 10 | VEICLAD (Areva) | 5 | единиц
Количество выключателей (ячеек) распределительного устройства низшего напряжения
| 2 | Авто (трансформатор) 35-750 кВ
|  | Авто (трансформатор) | 110/10 | KTPU/T 123 NC 25000 (ABB) | 1 | единиц
| 3 | Средства компенсации реактивной мощности (управляемый шунтирующий реактор, шунтирующие реакторы, батареи статических конденсаторов, статические тиристорные компенсаторы) 6-750 кВ
Средства компенсации реактивной мощности
| 4 | Комплектные трансформаторные подстанции, распределительные пункты 6 (10) кВ
Комплектные трансформаторные подстанции, распределительные пункты
…
Воздушная линия электропередачи
Воздушные линии электропередачи 6-750 кВ
| 1 | Воздушная линия электропередачи
в том числе:
| 1.1. | Специальные большие переходы через препятствия
Специальный переход (от 600 до 1000 м)
Специальный переход (от 1000 до 1500 м)
Специальный переход (свыше 1500 м)
Кабельная линия электропередачи
Кабельная линия электропередачи 6-500 кВ
| 1 | Кабельная линия электропередачи
в том числе:
| 1.1. | Специальный переход методом горизонтального направленного бурения
Отдельные элементы подстанции
| 1 | Количество выключателей (ячеек) распределительного устройства высшего напряжения
| 2 | Количество выключателей (ячеек) распределительного устройства среднего напряжения
| 3 | Количество выключателей (ячеек) распределительного устройства низшего напряжения
| 4 | Авто (трансформатор)
| 5 | Средства компенсации реактивной мощности
| 6 | Комплектные трансформаторные подстанции, распределительные пункты
…
Исходные данные:
- | Замена трансформаторов ПС 110кВ №390
- | 10133386000
- | Ленинградская область
- | техническое перевооружение и реконструкция
| № п/п | Наименование | Напряжение, кВ | Технические характеристики | Количество | Единицы измерения
Подстанция
| 1 | Распределительное устройство 6-750 кВ
Количество выключателей (ячеек) распределительного устройства высшего напряжения
|  | Количество выключателей (ячеек) распределительного устройства среднего напряжения | 10 | КРУН типа К-59 | 3 | единиц
Количество выключателей (ячеек) распределительного устройства низшего напряжения
| 2 | Авто (трансформатор) 35-750 кВ
|  | Авто (трансформатор) | 110/10 | ТРДН-25000/110/10 | 2 | единиц
| 3 | Средства компенсации реактивной мощности (управляемый шунтирующий реактор, шунтирующие реакторы, батареи статических конденсаторов, статические тиристорные компенсаторы) 6-750 кВ
Средства компенсации реактивной мощности
| 4 | Комплектные трансформаторные подстанции, распределительные пункты 6 (10) кВ
Комплектные трансформаторные подстанции, распределительные пункты
…
Воздушная линия электропередачи
Воздушные линии электропередачи 6-750 кВ
| 1 | Воздушная линия электропередачи
в том числе:
| 1.1. | Специальные большие переходы через препятствия
Специальный переход (от 600 до 1000 м)
Специальный переход (от 1000 до 1500 м)
Специальный переход (свыше 1500 м)
Кабельная линия электропередачи
Кабельная линия электропередачи 6-500 кВ
| 1 | Кабельная линия электропередачи
в том числе:
| 1.1. | Специальный переход методом горизонтального направленного бурения
Отдельные элементы подстанции
| 1 | Количество выключателей (ячеек) распределительного устройства высшего напряжения
| 2 | Количество выключателей (ячеек) распределительного устройства среднего напряжения
| 3 | Количество выключателей (ячеек) распределительного устройства низшего напряжения
| 4 | Авто (трансформатор)
| 5 | Средства компенсации реактивной мощности
| 6 | Комплектные трансформаторные подстанции, распределительные пункты
…
Исходные данные:
- | Установка устройств ОМП (ИМФ) на ПС № 30
- | 10150003000
- | Ленинградская область
- | техническое перевооружение и реконструкция
| № п/п | Наименование | Напряжение, кВ | Технические характеристики | Количество | Единицы измерения
Подстанция
| 1 | Распределительное устройство 6-750 кВ
Количество выключателей (ячеек) распределительного устройства высшего напряжения
Количество выключателей (ячеек) распределительного устройства среднего напряжения
Количество выключателей (ячеек) распределительного устройства низшего напряжения
| 2 | Авто (трансформатор) 35-750 кВ
Авто (трансформатор)
| 3 | Средства компенсации реактивной мощности (управляемый шунтирующий реактор, шунтирующие реакторы, батареи статических конденсаторов, статические тиристорные компенсаторы) 6-750 кВ
Средства компенсации реактивной мощности
| 4 | Комплектные трансформаторные подстанции, распределительные пункты 6 (10) кВ
Комплектные трансформаторные подстанции, распределительные пункты
…
Воздушная линия электропередачи
Воздушные линии электропередачи 6-750 кВ
| 1 | Воздушная линия электропередачи
в том числе:
| 1.1. | Специальные большие переходы через препятствия
Специальный переход (от 600 до 1000 м)
Специальный переход (от 1000 до 1500 м)
Специальный переход (свыше 1500 м)
Кабельная линия электропередачи
Кабельная линия электропередачи 6-500 кВ
| 1 | Кабельная линия электропередачи
в том числе:
| 1.1. | Специальный переход методом горизонтального направленного бурения
Отдельные элементы подстанции
| 1 | Количество выключателей (ячеек) распределительного устройства высшего напряжения
| 2 | Количество выключателей (ячеек) распределительного устройства среднего напряжения
| 3 | Количество выключателей (ячеек) распределительного устройства низшего напряжения
| 4 | Авто (трансформатор)
| 5 | Средства компенсации реактивной мощности
| 6 | Комплектные трансформаторные подстанции, распределительные пункты
| 7 | Устройство определения места повреждения |  | микропроцессорное, определяется проектом | 1 | компл.
Исходные данные:
- | Установка устройств ОМП (ИМФ) на ПС № 193
- | 10160004000
- | Ленинградская область
- | техническое перевооружение и реконструкция
| № п/п | Наименование | Напряжение, кВ | Технические характеристики | Количество | Единицы измерения
Подстанция
| 1 | Распределительное устройство 6-750 кВ
Количество выключателей (ячеек) распределительного устройства высшего напряжения
Количество выключателей (ячеек) распределительного устройства среднего напряжения
Количество выключателей (ячеек) распределительного устройства низшего напряжения
| 2 | Авто (трансформатор) 35-750 кВ
Авто (трансформатор)
| 3 | Средства компенсации реактивной мощности (управляемый шунтирующий реактор, шунтирующие реакторы, батареи статических конденсаторов, статические тиристорные компенсаторы) 6-750 кВ
Средства компенсации реактивной мощности
| 4 | Комплектные трансформаторные подстанции, распределительные пункты 6 (10) кВ
Комплектные трансформаторные подстанции, распределительные пункты
…
Воздушная линия электропередачи
Воздушные линии электропередачи 6-750 кВ
| 1 | Воздушная линия электропередачи
в том числе:
| 1.1. | Специальные большие переходы через препятствия
Специальный переход (от 600 до 1000 м)
Специальный переход (от 1000 до 1500 м)
Специальный переход (свыше 1500 м)
Кабельная линия электропередачи
Кабельная линия электропередачи 6-500 кВ
| 1 | Кабельная линия электропередачи
в том числе:
| 1.1. | Специальный переход методом горизонтального направленного бурения
Отдельные элементы подстанции
| 1 | Количество выключателей (ячеек) распределительного устройства высшего напряжения
| 2 | Количество выключателей (ячеек) распределительного устройства среднего напряжения
| 3 | Количество выключателей (ячеек) распределительного устройства низшего напряжения
| 4 | Авто (трансформатор)
| 5 | Средства компенсации реактивной мощности
| 6 | Комплектные трансформаторные подстанции, распределительные пункты
| 7 | Устройство определения места повреждения |  | микропроцессорное, определяется проектом | 1 | компл.
Исходные данные:
- | Реконструкция ПС 35/10кВ "Доможирово"
- | 10160003000
- | Ленинградская область
- | техническое перевооружение и реконструкция
| № п/п | Наименование | Напряжение, кВ | Технические характеристики | Количество | Единицы измерения
Подстанция
| 1 | Распределительное устройство 6-750 кВ
|  | Количество выключателей (ячеек) распределительного устройства высшего напряжения | 35 | ВБЭС-35II-25/630 УХЛ1 | 7 | единиц
|  | Количество выключателей (ячеек) распределительного устройства среднего напряжения | 10 | КРУН типа К-59 | 18 | единиц
Количество выключателей (ячеек) распределительного устройства низшего напряжения
| 2 | Авто (трансформатор) 35-750 кВ
|  | Авто (трансформатор) | 35/10 | 35/6кВ, мощностью 4МВА | 2 | единиц
| 3 | Средства компенсации реактивной мощности (управляемый шунтирующий реактор, шунтирующие реакторы, батареи статических конденсаторов, статические тиристорные компенсаторы) 6-750 кВ
Средства компенсации реактивной мощности
| 4 | Комплектные трансформаторные подстанции, распределительные пункты 6 (10) кВ
Комплектные трансформаторные подстанции, распределительные пункты
…
Воздушная линия электропередачи
Воздушные линии электропередачи 6-750 кВ
| 1 | Воздушная линия электропередачи
в том числе:
| 1.1. | Специальные большие переходы через препятствия
Специальный переход (от 600 до 1000 м)
Специальный переход (от 1000 до 1500 м)
Специальный переход (свыше 1500 м)
Кабельная линия электропередачи
Кабельная линия электропередачи 6-500 кВ
| 1 | Кабельная линия электропередачи
в том числе:
| 1.1. | Специальный переход методом горизонтального направленного бурения
Отдельные элементы подстанции
| 1 | Количество выключателей (ячеек) распределительного устройства высшего напряжения
| 2 | Количество выключателей (ячеек) распределительного устройства среднего напряжения
| 3 | Количество выключателей (ячеек) распределительного устройства низшего напряжения
| 4 | Авто (трансформатор)
| 5 | Средства компенсации реактивной мощности
| 6 | Комплектные трансформаторные подстанции, распределительные пункты
…
Исходные данные:
- | Реконструкция КРУН-10кВ на ПС 110/10 №248 "Шамокша"
- | 10141091000
- | Ленинградская область
- | техническое перевооружение и реконструкция
| № п/п | Наименование | Напряжение, кВ | Технические характеристики | Количество | Единицы измерения
Подстанция
| 1 | Распределительное устройство 6-750 кВ
Количество выключателей (ячеек) распределительного устройства высшего напряжения
|  | Количество выключателей (ячеек) распределительного устройства среднего напряжения | 10 | КРУН-10кВ серии К-59 с вакуумными выключателями типа ВВ/ТЕL | 12 | единиц
Количество выключателей (ячеек) распределительного устройства низшего напряжения
| 2 | Авто (трансформатор) 35-750 кВ
Авто (трансформатор)
| 3 | Средства компенсации реактивной мощности (управляемый шунтирующий реактор, шунтирующие реакторы, батареи статических конденсаторов, статические тиристорные компенсаторы) 6-750 кВ
Средства компенсации реактивной мощности
| 4 | Комплектные трансформаторные подстанции, распределительные пункты 6 (10) кВ
Комплектные трансформаторные подстанции, распределительные пункты
…
Воздушная линия электропередачи
Воздушные линии электропередачи 6-750 кВ
| 1 | Воздушная линия электропередачи
в том числе:
| 1.1. | Специальные большие переходы через препятствия
Специальный переход (от 600 до 1000 м)
Специальный переход (от 1000 до 1500 м)
Специальный переход (свыше 1500 м)
Кабельная линия электропередачи
Кабельная линия электропередачи 6-500 кВ
| 1 | Кабельная линия электропередачи
в том числе:
| 1.1. | Специальный переход методом горизонтального направленного бурения
Отдельные элементы подстанции
| 1 | Количество выключателей (ячеек) распределительного устройства высшего напряжения
| 2 | Количество выключателей (ячеек) распределительного устройства среднего напряжения
| 3 | Количество выключателей (ячеек) распределительного устройства низшего напряжения
| 4 | Авто (трансформатор)
| 5 | Средства компенсации реактивной мощности
| 6 | Комплектные трансформаторные подстанции, распределительные пункты
…
Исходные данные:
- | Замена грозотроса ВЛ-110кВ л. Лужская-5
- | 10141049000
- | Ленинградская область
- | Техническое перевооружение и реконструкция
| № п/п | Наименование | Напряжение, кВ | Технические характеристики | Количество | Единицы измерения
Подстанция
| 1 | Распределительное устройство 6-750 кВ
Количество выключателей (ячеек) распределительного устройства высшего напряжения
Количество выключателей (ячеек) распределительного устройства среднего напряжения
Количество выключателей (ячеек) распределительного устройства низшего напряжения
| 2 | Авто (трансформатор) 35-750 кВ
Авто (трансформатор)
| 3 | Средства компенсации реактивной мощности (управляемый шунтирующий реактор, шунтирующие реакторы, батареи статических конденсаторов, статические тиристорные компенсаторы) 6-750 кВ
Средства компенсации реактивной мощности
| 4 | Комплектные трансформаторные подстанции, распределительные пункты 6 (10) кВ
Комплектные трансформаторные подстанции, распределительные пункты
…
Воздушная линия электропередачи
Воздушные линии электропередачи 6-750 кВ
| 1 | Воздушная линия электропередачи
|  | в том числе: | - | грозотрос ТК-50 | 19 | км
| 1.1. | Специальные большие переходы через препятствия
Специальный переход (от 600 до 1000 м)
Специальный переход (от 1000 до 1500 м)
Специальный переход (свыше 1500 м)
Кабельная линия электропередачи
Кабельная линия электропередачи 6-500 кВ
| 1 | Кабельная линия электропередачи
в том числе:
| 1.1. | Специальный переход методом горизонтального направленного бурения
Отдельные элементы подстанции
| 1 | Количество выключателей (ячеек) распределительного устройства высшего напряжения
| 2 | Количество выключателей (ячеек) распределительного устройства среднего напряжения
| 3 | Количество выключателей (ячеек) распределительного устройства низшего напряжения
| 4 | Авто (трансформатор)
| 5 | Средства компенсации реактивной мощности
| 6 | Комплектные трансформаторные подстанции, распределительные пункты
…
Исходные данные:
- | Замена грозотроса ВЛ-110кВ л. Лужская-6
- | 10141050000
- | Ленинградская область
- | Техническое перевооружение и реконструкция
| № п/п | Наименование | Напряжение, кВ | Технические характеристики | Количество | Единицы измерения
Подстанция
| 1 | Распределительное устройство 6-750 кВ
Количество выключателей (ячеек) распределительного устройства высшего напряжения
Количество выключателей (ячеек) распределительного устройства среднего напряжения
Количество выключателей (ячеек) распределительного устройства низшего напряжения
| 2 | Авто (трансформатор) 35-750 кВ
Авто (трансформатор)
| 3 | Средства компенсации реактивной мощности (управляемый шунтирующий реактор, шунтирующие реакторы, батареи статических конденсаторов, статические тиристорные компенсаторы) 6-750 кВ
Средства компенсации реактивной мощности
| 4 | Комплектные трансформаторные подстанции, распределительные пункты 6 (10) кВ
Комплектные трансформаторные подстанции, распределительные пункты
…
Воздушная линия электропередачи
Воздушные линии электропередачи 6-750 кВ
| 1 | Воздушная линия электропередачи
|  | в том числе: | - | грозотрос ТК-50 | 8 | км
| 1.1. | Специальные большие переходы через препятствия
Специальный переход (от 600 до 1000 м)
Специальный переход (от 1000 до 1500 м)
Специальный переход (свыше 1500 м)
Кабельная линия электропередачи
Кабельная линия электропередачи 6-500 кВ
| 1 | Кабельная линия электропередачи
в том числе:
| 1.1. | Специальный переход методом горизонтального направленного бурения
Отдельные элементы подстанции
| 1 | Количество выключателей (ячеек) распределительного устройства высшего напряжения
| 2 | Количество выключателей (ячеек) распределительного устройства среднего напряжения
| 3 | Количество выключателей (ячеек) распределительного устройства низшего напряжения
| 4 | Авто (трансформатор)
| 5 | Средства компенсации реактивной мощности
| 6 | Комплектные трансформаторные подстанции, распределительные пункты
…
Исходные данные:
- | Реконструкция ВЛ 10 кВ ф.860-12 Луга-ЛИАП
- | 10120037000
- | Ленинградская область
- | Техническое перевооружение и реконструкция
| № п/п | Наименование | Напряжение, кВ | Технические характеристики | Количество | Единицы измерения
Подстанция
| 1 | Распределительное устройство 6-750 кВ
Количество выключателей (ячеек) распределительного устройства высшего напряжения
Количество выключателей (ячеек) распределительного устройства среднего напряжения
Количество выключателей (ячеек) распределительного устройства низшего напряжения
| 2 | Авто (трансформатор) 35-750 кВ
Авто (трансформатор)
| 3 | Средства компенсации реактивной мощности (управляемый шунтирующий реактор, шунтирующие реакторы, батареи статических конденсаторов, статические тиристорные компенсаторы) 6-750 кВ
Средства компенсации реактивной мощности
| 4 | Комплектные трансформаторные подстанции, распределительные пункты 6 (10) кВ
Комплектные трансформаторные подстанции, распределительные пункты
…
Воздушная линия электропередачи
Воздушные линии электропередачи 6-750 кВ
| 1 | Воздушная линия электропередачи | 10 | Одноцепное исполнение, марка провода СИП ГОСТ Р 52373-2005 | 8.94 | всего км (по трассе)
в том числе:
| 1.1. | Специальные большие переходы через препятствия
Специальный переход (от 600 до 1000 м)
Специальный переход (от 1000 до 1500 м)
Специальный переход (свыше 1500 м)
Кабельная линия электропередачи
Кабельная линия электропередачи 6-500 кВ
| 1 | Кабельная линия электропередачи
в том числе:
| 1.1. | Специальный переход методом горизонтального направленного бурения
Отдельные элементы подстанции
| 1 | Количество выключателей (ячеек) распределительного устройства высшего напряжения
| 2 | Количество выключателей (ячеек) распределительного устройства среднего напряжения
| 3 | Количество выключателей (ячеек) распределительного устройства низшего напряжения
| 4 | Авто (трансформатор)
| 5 | Средства компенсации реактивной мощности
| 6 | Комплектные трансформаторные подстанции, распределительные пункты
…
Исходные данные:
- | Реконструкция ВЛ 10 кВ ф.144-13 Жельцы-Баньково
- | 10120039000
- | Ленинградская область
- | Техническое перевооружение и реконструкция
| № п/п | Наименование | Напряжение, кВ | Технические характеристики | Количество | Единицы измерения
Подстанция
| 1 | Распределительное устройство 6-750 кВ
Количество выключателей (ячеек) распределительного устройства высшего напряжения
Количество выключателей (ячеек) распределительного устройства среднего напряжения
Количество выключателей (ячеек) распределительного устройства низшего напряжения
| 2 | Авто (трансформатор) 35-750 кВ
Авто (трансформатор)
| 3 | Средства компенсации реактивной мощности (управляемый шунтирующий реактор, шунтирующие реакторы, батареи статических конденсаторов, статические тиристорные компенсаторы) 6-750 кВ
Средства компенсации реактивной мощности
| 4 | Комплектные трансформаторные подстанции, распределительные пункты 6 (10) кВ
Комплектные трансформаторные подстанции, распределительные пункты
…
Воздушная линия электропередачи
Воздушные линии электропередачи 6-750 кВ
| 1 | Воздушная линия электропередачи | 10 | Одноцепное исполнение, марка провода СИП ГОСТ Р 52373-2005 | 22.58 | всего км (по трассе)
в том числе:
| 1.1. | Специальные большие переходы через препятствия
Специальный переход (от 600 до 1000 м)
Специальный переход (от 1000 до 1500 м)
Специальный переход (свыше 1500 м)
Кабельная линия электропередачи
Кабельная линия электропередачи 6-500 кВ
| 1 | Кабельная линия электропередачи
в том числе:
| 1.1. | Специальный переход методом горизонтального направленного бурения
Отдельные элементы подстанции
| 1 | Количество выключателей (ячеек) распределительного устройства высшего напряжения
| 2 | Количество выключателей (ячеек) распределительного устройства среднего напряжения
| 3 | Количество выключателей (ячеек) распределительного устройства низшего напряжения
| 4 | Авто (трансформатор)
| 5 | Средства компенсации реактивной мощности
| 6 | Комплектные трансформаторные подстанции, распределительные пункты
…
Исходные данные:
- | Реконструкция ВЛ 10 кВ ф.33-05 Вердуга-Елемно
- | 10120202000
- | Ленинградская область
- | Техническое перевооружение и реконструкция
| № п/п | Наименование | Напряжение, кВ | Технические характеристики | Количество | Единицы измерения
Подстанция
| 1 | Распределительное устройство 6-750 кВ
Количество выключателей (ячеек) распределительного устройства высшего напряжения
Количество выключателей (ячеек) распределительного устройства среднего напряжения
Количество выключателей (ячеек) распределительного устройства низшего напряжения
| 2 | Авто (трансформатор) 35-750 кВ
Авто (трансформатор)
| 3 | Средства компенсации реактивной мощности (управляемый шунтирующий реактор, шунтирующие реакторы, батареи статических конденсаторов, статические тиристорные компенсаторы) 6-750 кВ
Средства компенсации реактивной мощности
| 4 | Комплектные трансформаторные подстанции, распределительные пункты 6 (10) кВ
Комплектные трансформаторные подстанции, распределительные пункты
…
Воздушная линия электропередачи
Воздушные линии электропередачи 6-750 кВ
| 1 | Воздушная линия электропередачи | 10 | Одноцепное исполнение, марка провода СИП ГОСТ Р 52373-2005 | 41 | всего км (по трассе)
в том числе:
| 1.1. | Специальные большие переходы через препятствия
Специальный переход (от 600 до 1000 м)
Специальный переход (от 1000 до 1500 м)
Специальный переход (свыше 1500 м)
Кабельная линия электропередачи
Кабельная линия электропередачи 6-500 кВ
| 1 | Кабельная линия электропередачи
в том числе:
| 1.1. | Специальный переход методом горизонтального направленного бурения
Отдельные элементы подстанции
| 1 | Количество выключателей (ячеек) распределительного устройства высшего напряжения
| 2 | Количество выключателей (ячеек) распределительного устройства среднего напряжения
| 3 | Количество выключателей (ячеек) распределительного устройства низшего напряжения
| 4 | Авто (трансформатор)
| 5 | Средства компенсации реактивной мощности
| 6 | Комплектные трансформаторные подстанции, распределительные пункты
…
Исходные данные:
- | Реконструкция воздушной линии электропередачи 0.4 кВ от ТП-8130 в н.п. Клопицы Волосовского района
- | 10100447000
- | Ленинградская область
- | Техническое перевооружение и реконструкция
| № п/п | Наименование | Напряжение, кВ | Технические характеристики | Количество | Единицы измерения
Подстанция
| 1 | Распределительное устройство 6-750 кВ
Количество выключателей (ячеек) распределительного устройства высшего напряжения
Количество выключателей (ячеек) распределительного устройства среднего напряжения
Количество выключателей (ячеек) распределительного устройства низшего напряжения
| 2 | Авто (трансформатор) 35-750 кВ
Авто (трансформатор)
| 3 | Средства компенсации реактивной мощности (управляемый шунтирующий реактор, шунтирующие реакторы, батареи статических конденсаторов, статические тиристорные компенсаторы) 6-750 кВ
Средства компенсации реактивной мощности
| 4 | Комплектные трансформаторные подстанции, распределительные пункты 6 (10) кВ
|  | Комплектные трансформаторные подстанции, распределительные пункты | 10 | КТП - 160/10/0,4кВ | 1 | единиц
…
Воздушная линия электропередачи
Воздушные линии электропередачи 6-750 кВ
| 1 | Воздушная линия электропередачи
в том числе:
| 1.1. | Специальные большие переходы через препятствия
Специальный переход (от 600 до 1000 м)
Специальный переход (от 1000 до 1500 м)
Специальный переход (свыше 1500 м)
Кабельная линия электропередачи
Кабельная линия электропередачи 6-500 кВ
| 1 | Кабельная линия электропередачи
в том числе:
| 1.1. | Специальный переход методом горизонтального направленного бурения
Отдельные элементы подстанции
| 1 | Количество выключателей (ячеек) распределительного устройства высшего напряжения
| 2 | Количество выключателей (ячеек) распределительного устройства среднего напряжения
| 3 | Количество выключателей (ячеек) распределительного устройства низшего напряжения
| 4 | Авто (трансформатор)
| 5 | Средства компенсации реактивной мощности
| 6 | Комплектные трансформаторные подстанции, распределительные пункты
…
Исходные данные:
- | Реконструкция воздушной линии электропередачи 0.4 кВ от ТП-71 в н.п. Красное Брызгово Волосовского района
- | 10100448000
- | Ленинградская область
- | Техническое перевооружение и реконструкция
| № п/п | Наименование | Напряжение, кВ | Технические характеристики | Количество | Единицы измерения
Подстанция
| 1 | Распределительное устройство 6-750 кВ
Количество выключателей (ячеек) распределительного устройства высшего напряжения
Количество выключателей (ячеек) распределительного устройства среднего напряжения
Количество выключателей (ячеек) распределительного устройства низшего напряжения
| 2 | Авто (трансформатор) 35-750 кВ
Авто (трансформатор)
| 3 | Средства компенсации реактивной мощности (управляемый шунтирующий реактор, шунтирующие реакторы, батареи статических конденсаторов, статические тиристорные компенсаторы) 6-750 кВ
Средства компенсации реактивной мощности
| 4 | Комплектные трансформаторные подстанции, распределительные пункты 6 (10) кВ
|  | Комплектные трансформаторные подстанции, распределительные пункты | 10 | КТП - 100/10/0,4кВ | 1 | единиц
…
Воздушная линия электропередачи
Воздушные линии электропередачи 6-750 кВ
| 1 | Воздушная линия электропередачи
в том числе:
| 1.1. | Специальные большие переходы через препятствия
Специальный переход (от 600 до 1000 м)
Специальный переход (от 1000 до 1500 м)
Специальный переход (свыше 1500 м)
Кабельная линия электропередачи
Кабельная линия электропередачи 6-500 кВ
| 1 | Кабельная линия электропередачи
в том числе:
| 1.1. | Специальный переход методом горизонтального направленного бурения
Отдельные элементы подстанции
| 1 | Количество выключателей (ячеек) распределительного устройства высшего напряжения
| 2 | Количество выключателей (ячеек) распределительного устройства среднего напряжения
| 3 | Количество выключателей (ячеек) распределительного устройства низшего напряжения
| 4 | Авто (трансформатор)
| 5 | Средства компенсации реактивной мощности
| 6 | Комплектные трансформаторные подстанции, распределительные пункты
…
Исходные данные:
- | Реконструкция ВЛ 0,4 кВ от ТП №718 в д. Конезерье
- | 10120108000
- | Ленинградская область
- | Техническое перевооружение и реконструкция
| № п/п | Наименование | Напряжение, кВ | Технические характеристики | Количество | Единицы измерения
Подстанция
| 1 | Распределительное устройство 6-750 кВ
Количество выключателей (ячеек) распределительного устройства высшего напряжения
Количество выключателей (ячеек) распределительного устройства среднего напряжения
Количество выключателей (ячеек) распределительного устройства низшего напряжения
| 2 | Авто (трансформатор) 35-750 кВ
Авто (трансформатор)
| 3 | Средства компенсации реактивной мощности (управляемый шунтирующий реактор, шунтирующие реакторы, батареи статических конденсаторов, статические тиристорные компенсаторы) 6-750 кВ
Средства компенсации реактивной мощности
| 4 | Комплектные трансформаторные подстанции, распределительные пункты 6 (10) кВ
|  | Комплектные трансформаторные подстанции, распределительные пункты | 10 | КТПК - 250/10/0,4кВ | 1 | единиц
…
Воздушная линия электропередачи
Воздушные линии электропередачи 6-750 кВ
| 1 | Воздушная линия электропередачи
в том числе:
| 1.1. | Специальные большие переходы через препятствия
Специальный переход (от 600 до 1000 м)
Специальный переход (от 1000 до 1500 м)
Специальный переход (свыше 1500 м)
Кабельная линия электропередачи
Кабельная линия электропередачи 6-500 кВ
| 1 | Кабельная линия электропередачи
в том числе:
| 1.1. | Специальный переход методом горизонтального направленного бурения
Отдельные элементы подстанции
| 1 | Количество выключателей (ячеек) распределительного устройства высшего напряжения
| 2 | Количество выключателей (ячеек) распределительного устройства среднего напряжения
| 3 | Количество выключателей (ячеек) распределительного устройства низшего напряжения
| 4 | Авто (трансформатор)
| 5 | Средства компенсации реактивной мощности
| 6 | Комплектные трансформаторные подстанции, распределительные пункты
…
Исходные данные:
- | Реконструкция ВЛ 0,4 кВ от ЗТП №14 в д. Турово
- | 10120200000
- | Ленинградская область
- | Техническое перевооружение и реконструкция
| № п/п | Наименование | Напряжение, кВ | Технические характеристики | Количество | Единицы измерения
Подстанция
| 1 | Распределительное устройство 6-750 кВ
Количество выключателей (ячеек) распределительного устройства высшего напряжения
Количество выключателей (ячеек) распределительного устройства среднего напряжения
Количество выключателей (ячеек) распределительного устройства низшего напряжения
| 2 | Авто (трансформатор) 35-750 кВ
Авто (трансформатор)
| 3 | Средства компенсации реактивной мощности (управляемый шунтирующий реактор, шунтирующие реакторы, батареи статических конденсаторов, статические тиристорные компенсаторы) 6-750 кВ
Средства компенсации реактивной мощности
| 4 | Комплектные трансформаторные подстанции, распределительные пункты 6 (10) кВ
|  | Комплектные трансформаторные подстанции, распределительные пункты | 10 | КТПК-250/10/0,4кВ | 1 | единиц
…
Воздушная линия электропередачи
Воздушные линии электропередачи 6-750 кВ
| 1 | Воздушная линия электропередачи
в том числе:
| 1.1. | Специальные большие переходы через препятствия
Специальный переход (от 600 до 1000 м)
Специальный переход (от 1000 до 1500 м)
Специальный переход (свыше 1500 м)
Кабельная линия электропередачи
Кабельная линия электропередачи 6-500 кВ
| 1 | Кабельная линия электропередачи
в том числе:
| 1.1. | Специальный переход методом горизонтального направленного бурения
Отдельные элементы подстанции
| 1 | Количество выключателей (ячеек) распределительного устройства высшего напряжения
| 2 | Количество выключателей (ячеек) распределительного устройства среднего напряжения
| 3 | Количество выключателей (ячеек) распределительного устройства низшего напряжения
| 4 | Авто (трансформатор)
| 5 | Средства компенсации реактивной мощности
| 6 | Комплектные трансформаторные подстанции, распределительные пункты
…
Исходные данные:
- | Замена ОД и КЗ-110кВ Т-1, Т-2 на выключатели 110кВ типа ВГТ-110, замена существующего выключателя МКП-110кВ на выключатель 110кВ типа ВГТ-110, установка двух новых выключателей типа ВГТ-110 на л.Волосово-3, СВ
- | 10141002906
- | Ленинградская область
- | Техническое перевооружение и реконструкция
| № п/п | Наименование | Напряжение, кВ | Технические характеристики | Количество | Единицы измерения
Подстанция
| 1 | Распределительное устройство 6-750 кВ
Количество выключателей (ячеек) распределительного устройства высшего напряжения
Количество выключателей (ячеек) распределительного устройства среднего напряжения
Количество выключателей (ячеек) распределительного устройства низшего напряжения
| 2 | Авто (трансформатор) 35-750 кВ
Авто (трансформатор)
| 3 | Средства компенсации реактивной мощности (управляемый шунтирующий реактор, шунтирующие реакторы, батареи статических конденсаторов, статические тиристорные компенсаторы) 6-750 кВ
Средства компенсации реактивной мощности
| 4 | Комплектные трансформаторные подстанции, распределительные пункты 6 (10) кВ
Комплектные трансформаторные подстанции, распределительные пункты
…
Воздушная линия электропередачи
Воздушные линии электропередачи 6-750 кВ
| 1 | Воздушная линия электропередачи
в том числе:
| 1.1. | Специальные большие переходы через препятствия
Специальный переход (от 600 до 1000 м)
Специальный переход (от 1000 до 1500 м)
Специальный переход (свыше 1500 м)
Кабельная линия электропередачи
Кабельная линия электропередачи 6-500 кВ
| 1 | Кабельная линия электропередачи
в том числе:
| 1.1. | Специальный переход методом горизонтального направленного бурения
Отдельные элементы подстанции
| 1 | Количество выключателей (ячеек) распределительного устройства высшего напряжения | 110 | ВГТ 110П*-40/250ОУ1 | 5 | единиц
| 2 | Количество выключателей (ячеек) распределительного устройства среднего напряжения
| 3 | Количество выключателей (ячеек) распределительного устройства низшего напряжения
| 4 | Авто (трансформатор)
| 5 | Средства компенсации реактивной мощности
| 6 | Комплектные трансформаторные подстанции, распределительные пункты
…
Исходные данные:
- | Реконструкция ОРУ-110кВ. Замена ОД и КЗ-110кВ Т-1, Т-2 на выключатели 110кВ типа ВГТ-110. Установка двух новых выключателей типа ВГТ-110 в ячейках л.Волосово-4, л.Вруда-2 на ПС "Молосковицы"
- | 10141001906
- | Ленинградская область
- | Техническое перевооружение и реконструкция
| № п/п | Наименование | Напряжение, кВ | Технические характеристики | Количество | Единицы измерения
Подстанция
| 1 | Распределительное устройство 6-750 кВ
Количество выключателей (ячеек) распределительного устройства высшего напряжения
Количество выключателей (ячеек) распределительного устройства среднего напряжения
Количество выключателей (ячеек) распределительного устройства низшего напряжения
| 2 | Авто (трансформатор) 35-750 кВ
Авто (трансформатор)
| 3 | Средства компенсации реактивной мощности (управляемый шунтирующий реактор, шунтирующие реакторы, батареи статических конденсаторов, статические тиристорные компенсаторы) 6-750 кВ
Средства компенсации реактивной мощности
| 4 | Комплектные трансформаторные подстанции, распределительные пункты 6 (10) кВ
Комплектные трансформаторные подстанции, распределительные пункты
…
Воздушная линия электропередачи
Воздушные линии электропередачи 6-750 кВ
| 1 | Воздушная линия электропередачи
в том числе:
| 1.1. | Специальные большие переходы через препятствия
Специальный переход (от 600 до 1000 м)
Специальный переход (от 1000 до 1500 м)
Специальный переход (свыше 1500 м)
Кабельная линия электропередачи
Кабельная линия электропередачи 6-500 кВ
| 1 | Кабельная линия электропередачи
в том числе:
| 1.1. | Специальный переход методом горизонтального направленного бурения
Отдельные элементы подстанции
| 1 | Количество выключателей (ячеек) распределительного устройства высшего напряжения | 110 | ВГТ 110П*-40/250ОУ1 | 4 | единиц
| 2 | Количество выключателей (ячеек) распределительного устройства среднего напряжения
| 3 | Количество выключателей (ячеек) распределительного устройства низшего напряжения
| 4 | Авто (трансформатор)
| 5 | Средства компенсации реактивной мощности
| 6 | Комплектные трансформаторные подстанции, распределительные пункты
…
Исходные данные:
- | ПС 35кВ № 16. Установка выключателя 35кВ
- | 10133410000
- | Ленинградская область
- | Техническое перевооружение и реконструкция
| № п/п | Наименование | Напряжение, кВ | Технические характеристики | Количество | Единицы измерения
Подстанция
| 1 | Распределительное устройство 6-750 кВ
Количество выключателей (ячеек) распределительного устройства высшего напряжения
Количество выключателей (ячеек) распределительного устройства среднего напряжения
Количество выключателей (ячеек) распределительного устройства низшего напряжения
| 2 | Авто (трансформатор) 35-750 кВ
Авто (трансформатор)
| 3 | Средства компенсации реактивной мощности (управляемый шунтирующий реактор, шунтирующие реакторы, батареи статических конденсаторов, статические тиристорные компенсаторы) 6-750 кВ
Средства компенсации реактивной мощности
| 4 | Комплектные трансформаторные подстанции, распределительные пункты 6 (10) кВ
Комплектные трансформаторные подстанции, распределительные пункты
…
Воздушная линия электропередачи
Воздушные линии электропередачи 6-750 кВ
| 1 | Воздушная линия электропередачи
в том числе:
| 1.1. | Специальные большие переходы через препятствия
Специальный переход (от 600 до 1000 м)
Специальный переход (от 1000 до 1500 м)
Специальный переход (свыше 1500 м)
Кабельная линия электропередачи
Кабельная линия электропередачи 6-500 кВ
| 1 | Кабельная линия электропередачи
в том числе:
| 1.1. | Специальный переход методом горизонтального направленного бурения
Отдельные элементы подстанции
| 1 | Количество выключателей (ячеек) распределительного устройства высшего напряжения | 35 | Реклоузер SMART35 (Таврида Электрик) | 1 | единиц
| 2 | Количество выключателей (ячеек) распределительного устройства среднего напряжения
| 3 | Количество выключателей (ячеек) распределительного устройства низшего напряжения
| 4 | Авто (трансформатор)
| 5 | Средства компенсации реактивной мощности
| 6 | Комплектные трансформаторные подстанции, распределительные пункты
…
Исходные данные:
- | Замена отделителей и короткозамыкателей на ПС 35кВ на элегазовые выключатели или вакуумные реклоузеры: ПС-39 "Пионерская", ПС-18 "Кейкино", ПС-12 "Алексеевка", ПС-2 "Фалилеево", ПС-41 "Торошковичи"
- | 10141045000
- | Ленинградская область
- | Техническое перевооружение и реконструкция
| № п/п | Наименование | Напряжение, кВ | Технические характеристики | Количество | Единицы измерения
Подстанция
| 1 | Распределительное устройство 6-750 кВ
Количество выключателей (ячеек) распределительного устройства высшего напряжения
Количество выключателей (ячеек) распределительного устройства среднего напряжения
Количество выключателей (ячеек) распределительного устройства низшего напряжения
| 2 | Авто (трансформатор) 35-750 кВ
Авто (трансформатор)
| 3 | Средства компенсации реактивной мощности (управляемый шунтирующий реактор, шунтирующие реакторы, батареи статических конденсаторов, статические тиристорные компенсаторы) 6-750 кВ
Средства компенсации реактивной мощности
| 4 | Комплектные трансформаторные подстанции, распределительные пункты 6 (10) кВ
Комплектные трансформаторные подстанции, распределительные пункты
…
Воздушная линия электропередачи
Воздушные линии электропередачи 6-750 кВ
| 1 | Воздушная линия электропередачи
в том числе:
| 1.1. | Специальные большие переходы через препятствия
Специальный переход (от 600 до 1000 м)
Специальный переход (от 1000 до 1500 м)
Специальный переход (свыше 1500 м)
Кабельная линия электропередачи
Кабельная линия электропередачи 6-500 кВ
| 1 | Кабельная линия электропередачи
в том числе:
| 1.1. | Специальный переход методом горизонтального направленного бурения
Отдельные элементы подстанции
| 1 | Количество выключателей (ячеек) распределительного устройства высшего напряжения
| 2 | Количество выключателей (ячеек) распределительного устройства среднего напряжения | 35 | Реклоузер SMART35 (Таврида Электрик) | 7 | единиц
| 3 | Количество выключателей (ячеек) распределительного устройства низшего напряжения
| 4 | Авто (трансформатор)
| 5 | Средства компенсации реактивной мощности
| 6 | Комплектные трансформаторные подстанции, распределительные пункты
…
Исходные данные:
- | ПС 35/10 №36 Южная.Устройство компенсации емкостного тока замыкания на землю дугогасящими реакторами
- | 10110112000
- | Ленинградская область
- | Техническое перевооружение и реконструкция
| № п/п | Наименование | Напряжение, кВ | Технические характеристики | Количество | Единицы измерения
Подстанция
| 1 | Распределительное устройство 6-750 кВ
Количество выключателей (ячеек) распределительного устройства высшего напряжения
Количество выключателей (ячеек) распределительного устройства среднего напряжения
Количество выключателей (ячеек) распределительного устройства низшего напряжения
| 2 | Авто (трансформатор) 35-750 кВ
Авто (трансформатор)
| 3 | Средства компенсации реактивной мощности (управляемый шунтирующий реактор, шунтирующие реакторы, батареи статических конденсаторов, статические тиристорные компенсаторы) 6-750 кВ
Средства компенсации реактивной мощности
| 4 | Комплектные трансформаторные подстанции, распределительные пункты 6 (10) кВ
Комплектные трансформаторные подстанции, распределительные пункты
…
Воздушная линия электропередачи
Воздушные линии электропередачи 6-750 кВ
| 1 | Воздушная линия электропередачи
в том числе:
| 1.1. | Специальные большие переходы через препятствия
Специальный переход (от 600 до 1000 м)
Специальный переход (от 1000 до 1500 м)
Специальный переход (свыше 1500 м)
Кабельная линия электропередачи
Кабельная линия электропередачи 6-500 кВ
| 1 | Кабельная линия электропередачи
в том числе:
| 1.1. | Специальный переход методом горизонтального направленного бурения
Отдельные элементы подстанции
| 1 | Количество выключателей (ячеек) распределительного устройства высшего напряжения
| 2 | Количество выключателей (ячеек) распределительного устройства среднего напряжения | 10 | BB/TEL-10-20-1000 У2 | 2 | единиц
| 3 | Количество выключателей (ячеек) распределительного устройства низшего напряжения
| 4 | Авто (трансформатор)
| 5 | Средства компенсации реактивной мощности | 10 | РУОМ-300/11/3УХЛ1 | 2 | единиц
| 6 | Комплектные трансформаторные подстанции, распределительные пункты
…
Исходные данные:
- | Реконструкция ЗТП №679 п. Волошово
- | 10120090000
- | Ленинградская область
- | Техническое перевооружение и реконструкция
| № п/п | Наименование | Напряжение, кВ | Технические характеристики | Количество | Единицы измерения
Подстанция
| 1 | Распределительное устройство 6-750 кВ
Количество выключателей (ячеек) распределительного устройства высшего напряжения
Количество выключателей (ячеек) распределительного устройства среднего напряжения
Количество выключателей (ячеек) распределительного устройства низшего напряжения
| 2 | Авто (трансформатор) 35-750 кВ
Авто (трансформатор)
| 3 | Средства компенсации реактивной мощности (управляемый шунтирующий реактор, шунтирующие реакторы, батареи статических конденсаторов, статические тиристорные компенсаторы) 6-750 кВ
Средства компенсации реактивной мощности
| 4 | Комплектные трансформаторные подстанции, распределительные пункты 6 (10) кВ
Комплектные трансформаторные подстанции, распределительные пункты
…
Воздушная линия электропередачи
Воздушные линии электропередачи 6-750 кВ
| 1 | Воздушная линия электропередачи
в том числе:
| 1.1. | Специальные большие переходы через препятствия
Специальный переход (от 600 до 1000 м)
Специальный переход (от 1000 до 1500 м)
Специальный переход (свыше 1500 м)
Кабельная линия электропередачи
Кабельная линия электропередачи 6-500 кВ
| 1 | Кабельная линия электропередачи
в том числе:
| 1.1. | Специальный переход методом горизонтального направленного бурения
Отдельные элементы подстанции
| 1 | Количество выключателей (ячеек) распределительного устройства высшего напряжения
| 2 | Количество выключателей (ячеек) распределительного устройства среднего напряжения
| 3 | Количество выключателей (ячеек) распределительного устройства низшего напряжения | 10(6) | ячейка РУ 10(6) кВ | 2 | единиц
| 4 | Авто (трансформатор)
| 5 | Средства компенсации реактивной мощности
| 6 | Комплектные трансформаторные подстанции, распределительные пункты
…
Исходные данные:
- | Установка ДГК: ПС-243 "Городская", ПС-17 "Кингисеппская", ПС-351 "Полимер"
- | 10141047000
- | Ленинградская область
- | Техническое перевооружение и реконструкция
| № п/п | Наименование | Напряжение, кВ | Технические характеристики | Количество | Единицы измерения
Подстанция
| 1 | Распределительное устройство 6-750 кВ
Количество выключателей (ячеек) распределительного устройства высшего напряжения
Количество выключателей (ячеек) распределительного устройства среднего напряжения
Количество выключателей (ячеек) распределительного устройства низшего напряжения
| 2 | Авто (трансформатор) 35-750 кВ
Авто (трансформатор)
| 3 | Средства компенсации реактивной мощности (управляемый шунтирующий реактор, шунтирующие реакторы, батареи статических конденсаторов, статические тиристорные компенсаторы) 6-750 кВ
Средства компенсации реактивной мощности
| 4 | Комплектные трансформаторные подстанции, распределительные пункты 6 (10) кВ
Комплектные трансформаторные подстанции, распределительные пункты
…
Воздушная линия электропередачи
Воздушные линии электропередачи 6-750 кВ
| 1 | Воздушная линия электропередачи
в том числе:
| 1.1. | Специальные большие переходы через препятствия
Специальный переход (от 600 до 1000 м)
Специальный переход (от 1000 до 1500 м)
Специальный переход (свыше 1500 м)
Кабельная линия электропередачи
Кабельная линия электропередачи 6-500 кВ
| 1 | Кабельная линия электропередачи
в том числе:
| 1.1. | Специальный переход методом горизонтального направленного бурения
Отдельные элементы подстанции
| 1 | Количество выключателей (ячеек) распределительного устройства высшего напряжения
| 2 | Количество выключателей (ячеек) распределительного устройства среднего напряжения | 10 | Выключатель вакуумный | 2 | единиц
| 3 | Количество выключателей (ячеек) распределительного устройства низшего напряжения
| 4 | Авто (трансформатор)
| 5 | Средства компенсации реактивной мощности | - | ДГК с блоком САМУР | 2 | единиц
| 6 | Комплектные трансформаторные подстанции, распределительные пункты
…
Исходные данные:
- | Реконструкция ЗТП 291 в п. Володарский
- | 10141048000
- | Ленинградская область
- | Техническое перевооружение и реконструкция
| № п/п | Наименование | Напряжение, кВ | Технические характеристики | Количество | Единицы измерения
Подстанция
| 1 | Распределительное устройство 6-750 кВ
Количество выключателей (ячеек) распределительного устройства высшего напряжения
Количество выключателей (ячеек) распределительного устройства среднего напряжения
Количество выключателей (ячеек) распределительного устройства низшего напряжения
| 2 | Авто (трансформатор) 35-750 кВ
Авто (трансформатор)
| 3 | Средства компенсации реактивной мощности (управляемый шунтирующий реактор, шунтирующие реакторы, батареи статических конденсаторов, статические тиристорные компенсаторы) 6-750 кВ
Средства компенсации реактивной мощности
| 4 | Комплектные трансформаторные подстанции, распределительные пункты 6 (10) кВ
Комплектные трансформаторные подстанции, распределительные пункты
…
Воздушная линия электропередачи
Воздушные линии электропередачи 6-750 кВ
| 1 | Воздушная линия электропередачи
в том числе:
| 1.1. | Специальные большие переходы через препятствия
Специальный переход (от 600 до 1000 м)
Специальный переход (от 1000 до 1500 м)
Специальный переход (свыше 1500 м)
Кабельная линия электропередачи
Кабельная линия электропередачи 6-500 кВ
| 1 | Кабельная линия электропередачи
в том числе:
| 1.1. | Специальный переход методом горизонтального направленного бурения
Отдельные элементы подстанции
| 1 | Количество выключателей (ячеек) распределительного устройства высшего напряжения
| 2 | Количество выключателей (ячеек) распределительного устройства среднего напряжения | 10 | ВНПР 10/400 20У2 | 5 | единиц
| 3 | Количество выключателей (ячеек) распределительного устройства низшего напряжения
| 4 | Авто (трансформатор) | 10 | ТМГ 400 кВА | 1 | единиц
| 5 | Средства компенсации реактивной мощности
| 6 | Комплектные трансформаторные подстанции, распределительные пункты
…
Исходные данные:
- | Реконструкция РЗА на ПС 35/10кВ "Торошковичи"
- | 10120086000
- | Ленинградская область
- | Техническое перевооружение и реконструкция
| № п/п | Наименование | Напряжение, кВ | Технические характеристики | Количество | Единицы измерения
Подстанция
| 1 | Распределительное устройство 6-750 кВ
Количество выключателей (ячеек) распределительного устройства высшего напряжения
Количество выключателей (ячеек) распределительного устройства среднего напряжения
Количество выключателей (ячеек) распределительного устройства низшего напряжения
| 2 | Авто (трансформатор) 35-750 кВ
Авто (трансформатор)
| 3 | Средства компенсации реактивной мощности (управляемый шунтирующий реактор, шунтирующие реакторы, батареи статических конденсаторов, статические тиристорные компенсаторы) 6-750 кВ
Средства компенсации реактивной мощности
| 4 | Комплектные трансформаторные подстанции, распределительные пункты 6 (10) кВ
Комплектные трансформаторные подстанции, распределительные пункты
…
Воздушная линия электропередачи
Воздушные линии электропередачи 6-750 кВ
| 1 | Воздушная линия электропередачи
в том числе:
| 1.1. | Специальные большие переходы через препятствия
Специальный переход (от 600 до 1000 м)
Специальный переход (от 1000 до 1500 м)
Специальный переход (свыше 1500 м)
Кабельная линия электропередачи
Кабельная линия электропередачи 6-500 кВ
| 1 | Кабельная линия электропередачи
в том числе:
| 1.1. | Специальный переход методом горизонтального направленного бурения
Отдельные элементы подстанции
| 1 | Количество выключателей (ячеек) распределительного устройства высшего напряжения
| 2 | Количество выключателей (ячеек) распределительного устройства среднего напряжения
| 3 | Количество выключателей (ячеек) распределительного устройства низшего напряжения
| 4 | Авто (трансформатор)
| 5 | Средства компенсации реактивной мощности
| 6 | Комплектные трансформаторные подстанции, распределительные пункты
| 7 | Устройство РЗА |  | Микропроцессорный блок РЗА | 1 | компл.
Исходные данные:
- | Реконструкция РЗА на ПС Лужского района Ленинградской области
- | 10110291000
- | Ленинградская область
- | Техническое перевооружение и реконструкция
| № п/п | Наименование | Напряжение, кВ | Технические характеристики | Количество | Единицы измерения
Подстанция
| 1 | Распределительное устройство 6-750 кВ
Количество выключателей (ячеек) распределительного устройства высшего напряжения
Количество выключателей (ячеек) распределительного устройства среднего напряжения
Количество выключателей (ячеек) распределительного устройства низшего напряжения
| 2 | Авто (трансформатор) 35-750 кВ
Авто (трансформатор)
| 3 | Средства компенсации реактивной мощности (управляемый шунтирующий реактор, шунтирующие реакторы, батареи статических конденсаторов, статические тиристорные компенсаторы) 6-750 кВ
Средства компенсации реактивной мощности
| 4 | Комплектные трансформаторные подстанции, распределительные пункты 6 (10) кВ
Комплектные трансформаторные подстанции, распределительные пункты
…
Воздушная линия электропередачи
Воздушные линии электропередачи 6-750 кВ
| 1 | Воздушная линия электропередачи
в том числе:
| 1.1. | Специальные большие переходы через препятствия
Специальный переход (от 600 до 1000 м)
Специальный переход (от 1000 до 1500 м)
Специальный переход (свыше 1500 м)
Кабельная линия электропередачи
Кабельная линия электропередачи 6-500 кВ
| 1 | Кабельная линия электропередачи
в том числе:
| 1.1. | Специальный переход методом горизонтального направленного бурения
Отдельные элементы подстанции
| 1 | Количество выключателей (ячеек) распределительного устройства высшего напряжения
| 2 | Количество выключателей (ячеек) распределительного устройства среднего напряжения
| 3 | Количество выключателей (ячеек) распределительного устройства низшего напряжения
| 4 | Авто (трансформатор)
| 5 | Средства компенсации реактивной мощности
| 6 | Комплектные трансформаторные подстанции, распределительные пункты
| 7 | Устройство РЗА |  | Блок БМРЗ | 2 | компл.
Исходные данные:
- | ВЛ 35 кВ Ганьково-1 и Палуя. Защита от прямых ударов молнии на подходах к ПС35/10 кВ №11 "Ганьково".
- | 10140041000
- | Ленинградская область
- | техническое перевооружение и реконструкция;
| № п/п | Наименование | Напряжение, кВ | Технические характеристики | Количество | Единицы измерения
Подстанция
| 1 | Распределительное устройство 6-750 кВ
Количество выключателей (ячеек) распределительного устройства высшего напряжения
Количество выключателей (ячеек) распределительного устройства среднего напряжения
Количество выключателей (ячеек) распределительного устройства низшего напряжения
| 2 | Авто (трансформатор) 35-750 кВ
Авто (трансформатор)
| 3 | Средства компенсации реактивной мощности (управляемый шунтирующий реактор, шунтирующие реакторы, батареи статических конденсаторов, статические тиристорные компенсаторы) 6-750 кВ
Средства компенсации реактивной мощности
| 4 | Комплектные трансформаторные подстанции, распределительные пункты 6 (10) кВ
Комплектные трансформаторные подстанции, распределительные пункты
…
Воздушная линия электропередачи
Воздушные линии электропередачи 6-750 кВ
| 1 | Воздушная линия электропередачи
в том числе:
| 1.1. | Специальные большие переходы через препятствия
Специальный переход (от 600 до 1000 м)
Специальный переход (от 1000 до 1500 м)
Специальный переход (свыше 1500 м)
Кабельная линия электропередачи
Кабельная линия электропередачи 6-500 кВ
| 1 | Кабельная линия электропередачи
в том числе:
| 1.1. | Специальный переход методом горизонтального направленного бурения
Отдельные элементы подстанции
| 1 | Количество выключателей (ячеек) распределительного устройства высшего напряжения
| 2 | Количество выключателей (ячеек) распределительного устройства среднего напряжения
| 3 | Количество выключателей (ячеек) распределительного устройства низшего напряжения
| 4 | Авто (трансформатор)
| 5 | Средства компенсации реактивной мощности
| 6 | Комплектные трансформаторные подстанции, распределительные пункты
| 7 | Грозотрос |  | 8-М3-В-ОЖ-Н-Р | 2.79 | км (по трассе)
Исходные данные:
- | Реконструкция сетей 10 и 0,4 кВ в д.Корвала от ТП12-03-06
- | 10141080000
- | Ленинградская область
- | техническое перевооружение и реконструкция;
| № п/п | Наименование | Напряжение, кВ | Технические характеристики | Количество | Единицы измерения
Подстанция
| 1 | Распределительное устройство 6-750 кВ
Количество выключателей (ячеек) распределительного устройства высшего напряжения
Количество выключателей (ячеек) распределительного устройства среднего напряжения
Количество выключателей (ячеек) распределительного устройства низшего напряжения
| 2 | Авто (трансформатор) 35-750 кВ
Авто (трансформатор)
| 3 | Средства компенсации реактивной мощности (управляемый шунтирующий реактор, шунтирующие реакторы, батареи статических конденсаторов, статические тиристорные компенсаторы) 6-750 кВ
Средства компенсации реактивной мощности
| 4 | Комплектные трансформаторные подстанции, распределительные пункты 6 (10) кВ
Комплектные трансформаторные подстанции, распределительные пункты
…
Воздушная линия электропередачи
Воздушные линии электропередачи 6-750 кВ
| 1 | Воздушная линия электропередачи
в том числе:
| 1.1. | Специальные большие переходы через препятствия
Специальный переход (от 600 до 1000 м)
Специальный переход (от 1000 до 1500 м)
Специальный переход (свыше 1500 м)
Кабельная линия электропередачи
Кабельная линия электропередачи 6-500 кВ
| 1 | Кабельная линия электропередачи
в том числе:
| 1.1. | Специальный переход методом горизонтального направленного бурения
Отдельные элементы подстанции
| 1 | Количество выключателей (ячеек) распределительного устройства высшего напряжения
| 2 | Количество выключателей (ячеек) распределительного устройства среднего напряжения
| 3 | Количество выключателей (ячеек) распределительного устройства низшего напряжения
| 4 | Авто (трансформатор)
| 5 | Средства компенсации реактивной мощности
| 6 | Комплектные трансформаторные подстанции, распределительные пункты | 10/0,4 | КТП/Т-ВВ-100 | 1 | шт.
…
Исходные данные:
- | Реконструкция сетей 10 и 0,4 кВ в д. Корбеничи от ТП12-04-10
- | 10141081000
- | Ленинградская область
- | техническое перевооружение и реконструкция;
| № п/п | Наименование | Напряжение, кВ | Технические характеристики | Количество | Единицы измерения
Подстанция
| 1 | Распределительное устройство 6-750 кВ
Количество выключателей (ячеек) распределительного устройства высшего напряжения
Количество выключателей (ячеек) распределительного устройства среднего напряжения
Количество выключателей (ячеек) распределительного устройства низшего напряжения
| 2 | Авто (трансформатор) 35-750 кВ
Авто (трансформатор)
| 3 | Средства компенсации реактивной мощности (управляемый шунтирующий реактор, шунтирующие реакторы, батареи статических конденсаторов, статические тиристорные компенсаторы) 6-750 кВ
Средства компенсации реактивной мощности
| 4 | Комплектные трансформаторные подстанции, распределительные пункты 6 (10) кВ
Комплектные трансформаторные подстанции, распределительные пункты
…
Воздушная линия электропередачи
Воздушные линии электропередачи 6-750 кВ
| 1 | Воздушная линия электропередачи
|  | в том числе: | 10 | Одноцепное исполнение, марка провода СИП ГОСТ Р 52373-2005 | 2.7 | всего км (по трассе)
| 1.1. | Специальные большие переходы через препятствия
Специальный переход (от 600 до 1000 м)
Специальный переход (от 1000 до 1500 м)
Специальный переход (свыше 1500 м)
Кабельная линия электропередачи
Кабельная линия электропередачи 6-500 кВ
| 1 | Кабельная линия электропередачи
в том числе:
| 1.1. | Специальный переход методом горизонтального направленного бурения
Отдельные элементы подстанции
| 1 | Количество выключателей (ячеек) распределительного устройства высшего напряжения
| 2 | Количество выключателей (ячеек) распределительного устройства среднего напряжения
| 3 | Количество выключателей (ячеек) распределительного устройства низшего напряжения
| 4 | Авто (трансформатор)
| 5 | Средства компенсации реактивной мощности
| 6 | Комплектные трансформаторные подстанции, распределительные пункты | 10/0,4 | КТП/Т-ВВ-100 | 1 | шт.
…
Исходные данные:
- | Реконструкция сетей 10 и 0,4 кВ в д. Озоровичи от ТП12-04-11
- | 10141082000
- | Ленинградская область
- | техническое перевооружение и реконструкция;
| № п/п | Наименование | Напряжение, кВ | Технические характеристики | Количество | Единицы измерения
Подстанция
| 1 | Распределительное устройство 6-750 кВ
Количество выключателей (ячеек) распределительного устройства высшего напряжения
Количество выключателей (ячеек) распределительного устройства среднего напряжения
Количество выключателей (ячеек) распределительного устройства низшего напряжения
| 2 | Авто (трансформатор) 35-750 кВ
Авто (трансформатор)
| 3 | Средства компенсации реактивной мощности (управляемый шунтирующий реактор, шунтирующие реакторы, батареи статических конденсаторов, статические тиристорные компенсаторы) 6-750 кВ
Средства компенсации реактивной мощности
| 4 | Комплектные трансформаторные подстанции, распределительные пункты 6 (10) кВ
Комплектные трансформаторные подстанции, распределительные пункты
…
Воздушная линия электропередачи
Воздушные линии электропередачи 6-750 кВ
| 1 | Воздушная линия электропередачи
|  | в том числе: | 10 | Одноцепное исполнение, марка провода СИП ГОСТ Р 52373-2005 | 0.5 | всего км (по трассе)
| 1.1. | Специальные большие переходы через препятствия
Специальный переход (от 600 до 1000 м)
Специальный переход (от 1000 до 1500 м)
Специальный переход (свыше 1500 м)
Кабельная линия электропередачи
Кабельная линия электропередачи 6-500 кВ
| 1 | Кабельная линия электропередачи
в том числе:
| 1.1. | Специальный переход методом горизонтального направленного бурения
Отдельные элементы подстанции
| 1 | Количество выключателей (ячеек) распределительного устройства высшего напряжения
| 2 | Количество выключателей (ячеек) распределительного устройства среднего напряжения
| 3 | Количество выключателей (ячеек) распределительного устройства низшего напряжения
| 4 | Авто (трансформатор)
| 5 | Средства компенсации реактивной мощности
| 6 | Комплектные трансформаторные подстанции, распределительные пункты | 10/0,4 | КТП/Т-ВВ-100 | 1 | шт.
…
Исходные данные:
- | Реконструкция сетей 10 и 0,4 кВ в д.Усть-Капша от ТП12-04-12
- | 10141082000
- | Ленинградская область
- | техническое перевооружение и реконструкция;
| № п/п | Наименование | Напряжение, кВ | Технические характеристики | Количество | Единицы измерения
Подстанция
| 1 | Распределительное устройство 6-750 кВ
Количество выключателей (ячеек) распределительного устройства высшего напряжения
Количество выключателей (ячеек) распределительного устройства среднего напряжения
Количество выключателей (ячеек) распределительного устройства низшего напряжения
| 2 | Авто (трансформатор) 35-750 кВ
Авто (трансформатор)
| 3 | Средства компенсации реактивной мощности (управляемый шунтирующий реактор, шунтирующие реакторы, батареи статических конденсаторов, статические тиристорные компенсаторы) 6-750 кВ
Средства компенсации реактивной мощности
| 4 | Комплектные трансформаторные подстанции, распределительные пункты 6 (10) кВ
Комплектные трансформаторные подстанции, распределительные пункты
…
Воздушная линия электропередачи
Воздушные линии электропередачи 6-750 кВ
| 1 | Воздушная линия электропередачи
|  | в том числе: | 10 | Одноцепное исполнение, марка провода СИП ГОСТ Р 52373-2005 | 1.2 | всего км (по трассе)
| 1.1. | Специальные большие переходы через препятствия
Специальный переход (от 600 до 1000 м)
Специальный переход (от 1000 до 1500 м)
Специальный переход (свыше 1500 м)
Кабельная линия электропередачи
Кабельная линия электропередачи 6-500 кВ
| 1 | Кабельная линия электропередачи
в том числе:
| 1.1. | Специальный переход методом горизонтального направленного бурения
Отдельные элементы подстанции
| 1 | Количество выключателей (ячеек) распределительного устройства высшего напряжения
| 2 | Количество выключателей (ячеек) распределительного устройства среднего напряжения
| 3 | Количество выключателей (ячеек) распределительного устройства низшего напряжения
| 4 | Авто (трансформатор)
| 5 | Средства компенсации реактивной мощности
| 6 | Комплектные трансформаторные подстанции, распределительные пункты | 10/0,4 | КТП/Т-ВВ-400 | 1 | шт.
…
Исходные данные:
- | Реконструкция сетей 10 и 0,4 кВ в д. Красный Бор от ТП 16-6-15
- | 10141085000
- | Ленинградская область
- | техническое перевооружение и реконструкция;
| № п/п | Наименование | Напряжение, кВ | Технические характеристики | Количество | Единицы измерения
Подстанция
| 1 | Распределительное устройство 6-750 кВ
Количество выключателей (ячеек) распределительного устройства высшего напряжения
Количество выключателей (ячеек) распределительного устройства среднего напряжения
Количество выключателей (ячеек) распределительного устройства низшего напряжения
| 2 | Авто (трансформатор) 35-750 кВ
Авто (трансформатор)
| 3 | Средства компенсации реактивной мощности (управляемый шунтирующий реактор, шунтирующие реакторы, батареи статических конденсаторов, статические тиристорные компенсаторы) 6-750 кВ
Средства компенсации реактивной мощности
| 4 | Комплектные трансформаторные подстанции, распределительные пункты 6 (10) кВ
Комплектные трансформаторные подстанции, распределительные пункты
…
Воздушная линия электропередачи
Воздушные линии электропередачи 6-750 кВ
| 1 | Воздушная линия электропередачи
|  | в том числе: | 10 | Одноцепное исполнение, марка провода СИП ГОСТ Р 52373-2005 | 2.3 | всего км (по трассе)
| 1.1. | Специальные большие переходы через препятствия
Специальный переход (от 600 до 1000 м)
Специальный переход (от 1000 до 1500 м)
Специальный переход (свыше 1500 м)
Кабельная линия электропередачи
Кабельная линия электропередачи 6-500 кВ
| 1 | Кабельная линия электропередачи
в том числе:
| 1.1. | Специальный переход методом горизонтального направленного бурения
Отдельные элементы подстанции
| 1 | Количество выключателей (ячеек) распределительного устройства высшего напряжения
| 2 | Количество выключателей (ячеек) распределительного устройства среднего напряжения
| 3 | Количество выключателей (ячеек) распределительного устройства низшего напряжения
| 4 | Авто (трансформатор)
| 5 | Средства компенсации реактивной мощности
| 6 | Комплектные трансформаторные подстанции, распределительные пункты | 10/0,4 | КТП/Т-ВВ-100 с ТМГ 63 кВА | 1 | шт.
…
Исходные данные:
- | Реконструкция сетей 10 и 0,4 кВ в д. Сидорово от ТП 16-6-12
- | 10141086000
- | Ленинградская область
- | техническое перевооружение и реконструкция;
| № п/п | Наименование | Напряжение, кВ | Технические характеристики | Количество | Единицы измерения
Подстанция
| 1 | Распределительное устройство 6-750 кВ
Количество выключателей (ячеек) распределительного устройства высшего напряжения
Количество выключателей (ячеек) распределительного устройства среднего напряжения
Количество выключателей (ячеек) распределительного устройства низшего напряжения
| 2 | Авто (трансформатор) 35-750 кВ
Авто (трансформатор)
| 3 | Средства компенсации реактивной мощности (управляемый шунтирующий реактор, шунтирующие реакторы, батареи статических конденсаторов, статические тиристорные компенсаторы) 6-750 кВ
Средства компенсации реактивной мощности
| 4 | Комплектные трансформаторные подстанции, распределительные пункты 6 (10) кВ
Комплектные трансформаторные подстанции, распределительные пункты
…
Воздушная линия электропередачи
Воздушные линии электропередачи 6-750 кВ
| 1 | Воздушная линия электропередачи
|  | в том числе: | 10 | Одноцепное исполнение, марка провода СИП ГОСТ Р 52373-2005 | 9.1 | всего км (по трассе)
| 1.1. | Специальные большие переходы через препятствия
Специальный переход (от 600 до 1000 м)
Специальный переход (от 1000 до 1500 м)
Специальный переход (свыше 1500 м)
Кабельная линия электропередачи
Кабельная линия электропередачи 6-500 кВ
| 1 | Кабельная линия электропередачи
в том числе:
| 1.1. | Специальный переход методом горизонтального направленного бурения
Отдельные элементы подстанции
| 1 | Количество выключателей (ячеек) распределительного устройства высшего напряжения
| 2 | Количество выключателей (ячеек) распределительного устройства среднего напряжения
| 3 | Количество выключателей (ячеек) распределительного устройства низшего напряжения
| 4 | Авто (трансформатор)
| 5 | Средства компенсации реактивной мощности
| 6 | Комплектные трансформаторные подстанции, распределительные пункты | 10/0,4 | КТП/Т-ВВ-160 с ТМГ 160 кВА | 1 | шт.
…
Исходные данные:
- | Реконструкция сети 10 кВ ф. 12-04
- | 10141084000
- | Ленинградская область
- | техническое перевооружение и реконструкция;
| № п/п | Наименование | Напряжение, кВ | Технические характеристики | Количество | Единицы измерения
Подстанция
| 1 | Распределительное устройство 6-750 кВ
Количество выключателей (ячеек) распределительного устройства высшего напряжения
Количество выключателей (ячеек) распределительного устройства среднего напряжения
Количество выключателей (ячеек) распределительного устройства низшего напряжения
| 2 | Авто (трансформатор) 35-750 кВ
Авто (трансформатор)
| 3 | Средства компенсации реактивной мощности (управляемый шунтирующий реактор, шунтирующие реакторы, батареи статических конденсаторов, статические тиристорные компенсаторы) 6-750 кВ
Средства компенсации реактивной мощности
| 4 | Комплектные трансформаторные подстанции, распределительные пункты 6 (10) кВ
Комплектные трансформаторные подстанции, распределительные пункты
…
Воздушная линия электропередачи
Воздушные линии электропередачи 6-750 кВ
| 1 | Воздушная линия электропередачи | 10 | опоры деревянные, провод СИП-3 1х70 | 4.4 | всего км (по трассе)
в том числе:
| 1.1. | Специальные большие переходы через препятствия
Специальный переход (от 600 до 1000 м)
Специальный переход (от 1000 до 1500 м)
Специальный переход (свыше 1500 м)
Кабельная линия электропередачи
Кабельная линия электропередачи 6-500 кВ
| 1 | Кабельная линия электропередачи
в том числе:
| 1.1. | Специальный переход методом горизонтального направленного бурения
Отдельные элементы подстанции
| 1 | Количество выключателей (ячеек) распределительного устройства высшего напряжения
| 2 | Количество выключателей (ячеек) распределительного устройства среднего напряжения
| 3 | Количество выключателей (ячеек) распределительного устройства низшего напряжения
| 4 | Авто (трансформатор)
| 5 | Средства компенсации реактивной мощности
| 6 | Комплектные трансформаторные подстанции, распределительные пункты
…
Исходные данные:
- | Реконструкция ВЛ 0,4 кВ от ТП №644 "Кукуй"
- | 10141062000
- | Ленинградская область
- | техническое перевооружение и реконструкция;
| № п/п | Наименование | Напряжение, кВ | Технические характеристики | Количество | Единицы измерения
Подстанция
| 1 | Распределительное устройство 6-750 кВ
Количество выключателей (ячеек) распределительного устройства высшего напряжения
Количество выключателей (ячеек) распределительного устройства среднего напряжения
Количество выключателей (ячеек) распределительного устройства низшего напряжения
| 2 | Авто (трансформатор) 35-750 кВ
Авто (трансформатор)
| 3 | Средства компенсации реактивной мощности (управляемый шунтирующий реактор, шунтирующие реакторы, батареи статических конденсаторов, статические тиристорные компенсаторы) 6-750 кВ
Средства компенсации реактивной мощности
| 4 | Комплектные трансформаторные подстанции, распределительные пункты 6 (10) кВ
Комплектные трансформаторные подстанции, распределительные пункты
…
Воздушная линия электропередачи
Воздушные линии электропередачи 6-750 кВ
| 1 | Воздушная линия электропередачи | 10 | опоры деревянные, провод АС-70/11 | 0.171 | всего км (по трассе)
в том числе:
| 1.1. | Специальные большие переходы через препятствия
Специальный переход (от 600 до 1000 м)
Специальный переход (от 1000 до 1500 м)
Специальный переход (свыше 1500 м)
Кабельная линия электропередачи
Кабельная линия электропередачи 6-500 кВ
| 1 | Кабельная линия электропередачи
в том числе:
| 1.1. | Специальный переход методом горизонтального направленного бурения
Отдельные элементы подстанции
| 1 | Количество выключателей (ячеек) распределительного устройства высшего напряжения
| 2 | Количество выключателей (ячеек) распределительного устройства среднего напряжения
| 3 | Количество выключателей (ячеек) распределительного устройства низшего напряжения
| 4 | Авто (трансформатор)
| 5 | Средства компенсации реактивной мощности
| 6 | Комплектные трансформаторные подстанции, распределительные пункты | 10/0,4 | КТПК-400 с трансформатором ТМГ-160 кВА | 1 | шт.
…
Исходные данные:
- | Реконструкция сетей 0,4-10кВ д.Кусино
- | 10120206000
- | Ленинградская область
- | техническое перевооружение и реконструкция;
| № п/п | Наименование | Напряжение, кВ | Технические характеристики | Количество | Единицы измерения
Подстанция
| 1 | Распределительное устройство 6-750 кВ
Количество выключателей (ячеек) распределительного устройства высшего напряжения
Количество выключателей (ячеек) распределительного устройства среднего напряжения
Количество выключателей (ячеек) распределительного устройства низшего напряжения
| 2 | Авто (трансформатор) 35-750 кВ
Авто (трансформатор)
| 3 | Средства компенсации реактивной мощности (управляемый шунтирующий реактор, шунтирующие реакторы, батареи статических конденсаторов, статические тиристорные компенсаторы) 6-750 кВ
Средства компенсации реактивной мощности
| 4 | Комплектные трансформаторные подстанции, распределительные пункты 6 (10) кВ
Комплектные трансформаторные подстанции, распределительные пункты
…
Воздушная линия электропередачи
Воздушные линии электропередачи 6-750 кВ
| 1 | Воздушная линия электропередачи | 10 | опоры ж/б, провод СИП-3 1х70 | 22.1 | всего км (по трассе)
в том числе:
| 1.1. | Специальные большие переходы через препятствия
Специальный переход (от 600 до 1000 м)
Специальный переход (от 1000 до 1500 м)
Специальный переход (свыше 1500 м)
Кабельная линия электропередачи
Кабельная линия электропередачи 6-500 кВ
| 1 | Кабельная линия электропередачи
в том числе:
| 1.1. | Специальный переход методом горизонтального направленного бурения
Отдельные элементы подстанции
| 1 | Количество выключателей (ячеек) распределительного устройства высшего напряжения
| 2 | Количество выключателей (ячеек) распределительного устройства среднего напряжения
| 3 | Количество выключателей (ячеек) распределительного устройства низшего напряжения
| 4 | Авто (трансформатор)
| 5 | Средства компенсации реактивной мощности
| 6 | Комплектные трансформаторные подстанции, распределительные пункты | 10/0,4 | КТПТ-ВВ-160 КТПТ-ВВ-100 КТПТ-ВВ-250 БКТПП-2х400 | 1 1 1 1 | единиц
…
Исходные данные:
- | Реконструкция ПС110/ 35/6 кВ №32 с компенсацией емкостных токов, РЗиА и заменой АБ
- | 1003184400
- | Ленинградская область
- | техническое перевооружение и реконструкция;
| № п/п | Наименование | Напряжение, кВ | Технические характеристики | Количество | Единицы измерения
Подстанция
| 1 | Распределительное устройство 6-750 кВ
Количество выключателей (ячеек) распределительного устройства высшего напряжения
Количество выключателей (ячеек) распределительного устройства среднего напряжения
|  | Количество выключателей (ячеек) распределительного устройства низшего напряжения | 10 | ВБЭС-10-31,5/3150 | 3 | единиц
| 2 | Авто (трансформатор) 35-750 кВ
Авто (трансформатор)
| 3 | Средства компенсации реактивной мощности (управляемый шунтирующий реактор, шунтирующие реакторы, батареи статических конденсаторов, статические тиристорные компенсаторы) 6-750 кВ
|  | Средства компенсации реактивной мощности | 6 | плавнорегулируемые автоматические дугогасящие маслянные реакторы типа ZTC50 фирмы "EGE" (Чехия) мощностью 190 кВа с диапазоном тока компенсации 5-55 А | 2 | единиц
| 4 | Комплектные трансформаторные подстанции, распределительные пункты 6 (10) кВ
Комплектные трансформаторные подстанции, распределительные пункты
…
Воздушная линия электропередачи
Воздушные линии электропередачи 6-750 кВ
| 1 | Воздушная линия электропередачи
в том числе:
| 1.1. | Специальные большие переходы через препятствия
Специальный переход (от 600 до 1000 м)
Специальный переход (от 1000 до 1500 м)
Специальный переход (свыше 1500 м)
Кабельная линия электропередачи
Кабельная линия электропередачи 6-500 кВ
| 1 | Кабельная линия электропередачи
в том числе:
| 1.1. | Специальный переход методом горизонтального направленного бурения
Отдельные элементы подстанции
| 1 | Количество выключателей (ячеек) распределительного устройства высшего напряжения
| 2 | Количество выключателей (ячеек) распределительного устройства среднего напряжения
| 3 | Количество выключателей (ячеек) распределительного устройства низшего напряжения
| 4 | Авто (трансформатор)
| 5 | Средства компенсации реактивной мощности
| 6 | Комплектные трансформаторные подстанции, распределительные пункты
…
Исходные данные:
- | Реконструкция ПС 35/10 кВ №9 "Обрино" для электроснабжения промышленных площадок №3,4 промышленного парка в г.Пикалево
- | 10133374000
- | Ленинградская область
- | техническое перевооружение и реконструкция;
| № п/п | Наименование | Напряжение, кВ | Технические характеристики | Количество | Единицы измерения
Подстанция
| 1 | Распределительное устройство 6-750 кВ
Количество выключателей (ячеек) распределительного устройства высшего напряжения
|  | Количество выключателей (ячеек) распределительного устройства среднего напряжения | 35 | вакуумные выключатели типа ВБПС-35.III-25(630 УХЛ1) | 3 | единиц
|  | Количество выключателей (ячеек) распределительного устройства низшего напряжения | 10 | КРУН 10 кВ типа К-59 ХЛ1, вакуумные выкл. типа ВВ/ТЕЛ-10-20/630 (1000)- "Таврида Электрик" | 27 | единиц
| 2 | Авто (трансформатор) 35-750 кВ
|  | Авто (трансформатор) | 35 | Силовой трансформатор ТМН-6300/35-У1 | 2 | единиц
| 3 | Средства компенсации реактивной мощности (управляемый шунтирующий реактор, шунтирующие реакторы, батареи статических конденсаторов, статические тиристорные компенсаторы) 6-750 кВ
Средства компенсации реактивной мощности
| 4 | Комплектные трансформаторные подстанции, распределительные пункты 6 (10) кВ
Комплектные трансформаторные подстанции, распределительные пункты
…
Воздушная линия электропередачи
Воздушные линии электропередачи 6-750 кВ
| 1 | Воздушная линия электропередачи
в том числе:
| 1.1. | Специальные большие переходы через препятствия
Специальный переход (от 600 до 1000 м)
Специальный переход (от 1000 до 1500 м)
Специальный переход (свыше 1500 м)
Кабельная линия электропередачи
Кабельная линия электропередачи 6-500 кВ
| 1 | Кабельная линия электропередачи
в том числе:
| 1.1. | Специальный переход методом горизонтального направленного бурения
Отдельные элементы подстанции
| 1 | Количество выключателей (ячеек) распределительного устройства высшего напряжения
| 2 | Количество выключателей (ячеек) распределительного устройства среднего напряжения | 35 | вакуумные выключатели типа ВБПС-35.III-25(630 УХЛ1) | 11 | единиц
| 3 | Количество выключателей (ячеек) распределительного устройства низшего напряжения
| 4 | Авто (трансформатор)
| 5 | Средства компенсации реактивной мощности
| 6 | Комплектные трансформаторные подстанции, распределительные пункты
…
Исходные данные:
- | Реконструкция ВЛ 110 кВ "Приозерская-1,2"
- | 10120013000
- | Ленинградская область
- | техническое перевооружение и реконструкция
| № п/п | Наименование | Напряжение, кВ | Технические характеристики | Количество | Единицы измерения
Подстанция
| 1 | Распределительное устройство 6-750 кВ
Количество выключателей (ячеек) распределительного устройства высшего напряжения
Количество выключателей (ячеек) распределительного устройства среднего напряжения
Количество выключателей (ячеек) распределительного устройства низшего напряжения
| 2 | Авто (трансформатор) 35-750 кВ
Авто (трансформатор)
| 3 | Средства компенсации реактивной мощности (управляемый шунтирующий реактор, шунтирующие реакторы, батареи статических конденсаторов, статические тиристорные компенсаторы) 6-750 кВ
Средства компенсации реактивной мощности
| 4 | Комплектные трансформаторные подстанции, распределительные пункты 6 (10) кВ
Комплектные трансформаторные подстанции, распределительные пункты
…
Воздушная линия электропередачи
Воздушные линии электропередачи 6-750 кВ
| 1 | Воздушная линия электропередачи | 110 | 2 цепи, провод марки АС | 0.765 | всего км (по трассе)
в том числе:
| 1.1. | Специальные большие переходы через препятствия
Специальный переход (от 600 до 1000 м)
Специальный переход (от 1000 до 1500 м)
Специальный переход (свыше 1500 м)
Кабельная линия электропередачи
Кабельная линия электропередачи 6-500 кВ
| 1 | Кабельная линия электропередачи
в том числе:
| 1.1. | Специальный переход методом горизонтального направленного бурения
Отдельные элементы подстанции
| 1 | Количество выключателей (ячеек) распределительного устройства высшего напряжения
| 2 | Количество выключателей (ячеек) распределительного устройства среднего напряжения
| 3 | Количество выключателей (ячеек) распределительного устройства низшего напряжения
| 4 | Авто (трансформатор)
| 5 | Средства компенсации реактивной мощности
| 6 | Комплектные трансформаторные подстанции, распределительные пункты
…
Исходные данные:
- | Реконструкция ВЛ-35 кВ "Высокая" от ПС "Ермиловская" до ПС "Высокая"
- | 10120167000
- | Ленинградская область
- | техническое перевооружение и реконструкция
| № п/п | Наименование | Напряжение, кВ | Технические характеристики | Количество | Единицы измерения
Подстанция
| 1 | Распределительное устройство 6-750 кВ
Количество выключателей (ячеек) распределительного устройства высшего напряжения
Количество выключателей (ячеек) распределительного устройства среднего напряжения
Количество выключателей (ячеек) распределительного устройства низшего напряжения
| 2 | Авто (трансформатор) 35-750 кВ
Авто (трансформатор)
| 3 | Средства компенсации реактивной мощности (управляемый шунтирующий реактор, шунтирующие реакторы, батареи статических конденсаторов, статические тиристорные компенсаторы) 6-750 кВ
Средства компенсации реактивной мощности
| 4 | Комплектные трансформаторные подстанции, распределительные пункты 6 (10) кВ
Комплектные трансформаторные подстанции, распределительные пункты
…
Воздушная линия электропередачи
Воздушные линии электропередачи 6-750 кВ
| 1 | Воздушная линия электропередачи | 35 | одноцепная, АС-120/19 | 6.1 | км
в том числе:
| 1.1. | Специальные большие переходы через препятствия
Специальный переход (от 600 до 1000 м)
Специальный переход (от 1000 до 1500 м)
Специальный переход (свыше 1500 м)
Кабельная линия электропередачи
Кабельная линия электропередачи 6-500 кВ
| 1 | Кабельная линия электропередачи
в том числе:
| 1.1. | Специальный переход методом горизонтального направленного бурения
Отдельные элементы подстанции
| 1 | Количество выключателей (ячеек) распределительного устройства высшего напряжения
| 2 | Количество выключателей (ячеек) распределительного устройства среднего напряжения
| 3 | Количество выключателей (ячеек) распределительного устройства низшего напряжения
| 4 | Авто (трансформатор)
| 5 | Средства компенсации реактивной мощности
| 6 | Комплектные трансформаторные подстанции, распределительные пункты
…
Исходные данные:
- | Подключение КТПБ 35/10 кв в районе п.Заполье
- | 10141037000
- | Ленинградская область
- | техническое перевооружение и реконструкция
| № п/п | Наименование | Напряжение, кВ | Технические характеристики | Количество | Единицы измерения
Подстанция
| 1 | Распределительное устройство 6-750 кВ
Количество выключателей (ячеек) распределительного устройства высшего напряжения
Количество выключателей (ячеек) распределительного устройства среднего напряжения
Количество выключателей (ячеек) распределительного устройства низшего напряжения
| 2 | Авто (трансформатор) 35-750 кВ
Авто (трансформатор)
| 3 | Средства компенсации реактивной мощности (управляемый шунтирующий реактор, шунтирующие реакторы, батареи статических конденсаторов, статические тиристорные компенсаторы) 6-750 кВ
Средства компенсации реактивной мощности
| 4 | Комплектные трансформаторные подстанции, распределительные пункты 6 (10) кВ
Комплектные трансформаторные подстанции, распределительные пункты
…
Воздушная линия электропередачи
Воздушные линии электропередачи 6-750 кВ
| 1 | Воздушная линия электропередачи | 35 | АС 120/19 | 0.17 | км
в том числе:
| 1.1. | Специальные большие переходы через препятствия
Специальный переход (от 600 до 1000 м)
Специальный переход (от 1000 до 1500 м)
Специальный переход (свыше 1500 м)
Кабельная линия электропередачи
Кабельная линия электропередачи 6-500 кВ
| 1 | Кабельная линия электропередачи | 10 | АПС2л 3х240 | 0.11 | км
в том числе:
| 1.1. | Специальный переход методом горизонтального направленного бурения
Отдельные элементы подстанции
| 1 | Количество выключателей (ячеек) распределительного устройства высшего напряжения
| 2 | Количество выключателей (ячеек) распределительного устройства среднего напряжения | 35 | элегазовые | 5 | единиц
| 3 | Количество выключателей (ячеек) распределительного устройства низшего напряжения | 10 | вакуумные | 14 | единиц
| 4 | Авто (трансформатор)
| 5 | Средства компенсации реактивной мощности
| 6 | Комплектные трансформаторные подстанции, распределительные пункты
…
Исходные данные:
- | "Реконструкция ВЛ 10кВ ф."Гранит-01"
- | 10100398000
- | Ленинградская область
- | техническое перевооружение и реконструкция
| № п/п | Наименование | Напряжение, кВ | Технические характеристики | Количество | Единицы измерения
Подстанция
| 1 | Распределительное устройство 6-750 кВ
Количество выключателей (ячеек) распределительного устройства высшего напряжения
Количество выключателей (ячеек) распределительного устройства среднего напряжения
Количество выключателей (ячеек) распределительного устройства низшего напряжения
| 2 | Авто (трансформатор) 35-750 кВ
Авто (трансформатор)
| 3 | Средства компенсации реактивной мощности (управляемый шунтирующий реактор, шунтирующие реакторы, батареи статических конденсаторов, статические тиристорные компенсаторы) 6-750 кВ
Средства компенсации реактивной мощности
| 4 | Комплектные трансформаторные подстанции, распределительные пункты 6 (10) кВ
Комплектные трансформаторные подстанции, распределительные пункты
…
Воздушная линия электропередачи
Воздушные линии электропередачи 6-750 кВ
| 1 | Воздушная линия электропередачи | 10 | 1-цепная, СИП-3 | 5.86 | км
в том числе:
| 1.1. | Специальные большие переходы через препятствия
Специальный переход (от 600 до 1000 м)
Специальный переход (от 1000 до 1500 м)
Специальный переход (свыше 1500 м)
Кабельная линия электропередачи
Кабельная линия электропередачи 6-500 кВ
| 1 | Кабельная линия электропередачи
в том числе:
| 1.1. | Специальный переход методом горизонтального направленного бурения
Отдельные элементы подстанции
| 1 | Количество выключателей (ячеек) распределительного устройства высшего напряжения
| 2 | Количество выключателей (ячеек) распределительного устройства среднего напряжения
| 3 | Количество выключателей (ячеек) распределительного устройства низшего напряжения
| 4 | Авто (трансформатор)
| 5 | Средства компенсации реактивной мощности
| 6 | Комплектные трансформаторные подстанции, распределительные пункты
…
Исходные данные:
- | "Реконструкция ВЛ 10кВ ф.158-07 п.Кирпичное"
- | 10130014000
- | Ленинградская область
- | техническое перевооружение и реконструкция
| № п/п | Наименование | Напряжение, кВ | Технические характеристики | Количество | Единицы измерения
Подстанция
| 1 | Распределительное устройство 6-750 кВ
Количество выключателей (ячеек) распределительного устройства высшего напряжения
Количество выключателей (ячеек) распределительного устройства среднего напряжения
Количество выключателей (ячеек) распределительного устройства низшего напряжения
| 2 | Авто (трансформатор) 35-750 кВ
Авто (трансформатор)
| 3 | Средства компенсации реактивной мощности (управляемый шунтирующий реактор, шунтирующие реакторы, батареи статических конденсаторов, статические тиристорные компенсаторы) 6-750 кВ
Средства компенсации реактивной мощности
| 4 | Комплектные трансформаторные подстанции, распределительные пункты 6 (10) кВ
Комплектные трансформаторные подстанции, распределительные пункты
…
Воздушная линия электропередачи
Воздушные линии электропередачи 6-750 кВ
| 1 | Воздушная линия электропередачи | 10 | 1-цепная, СИП-3 | 12 | км
в том числе:
| 1.1. | Специальные большие переходы через препятствия
Специальный переход (от 600 до 1000 м)
Специальный переход (от 1000 до 1500 м)
Специальный переход (свыше 1500 м)
Кабельная линия электропередачи
Кабельная линия электропередачи 6-500 кВ
| 1 | Кабельная линия электропередачи
в том числе:
| 1.1. | Специальный переход методом горизонтального направленного бурения
Отдельные элементы подстанции
| 1 | Количество выключателей (ячеек) распределительного устройства высшего напряжения
| 2 | Количество выключателей (ячеек) распределительного устройства среднего напряжения
| 3 | Количество выключателей (ячеек) распределительного устройства низшего напряжения | 10 | Реклоузер РВА/TEL | 2 | шт.
| 4 | Авто (трансформатор)
| 5 | Средства компенсации реактивной мощности
| 6 | Комплектные трансформаторные подстанции, распределительные пункты
…
Исходные данные:
- | "Реконструкция ВЛ 10кВ ф."Лада-05" п.Горьковское"
- | 10100414000
- | Ленинградская область
- | техническое перевооружение и реконструкция
| № п/п | Наименование | Напряжение, кВ | Технические характеристики | Количество | Единицы измерения
Подстанция
| 1 | Распределительное устройство 6-750 кВ
Количество выключателей (ячеек) распределительного устройства высшего напряжения
Количество выключателей (ячеек) распределительного устройства среднего напряжения
Количество выключателей (ячеек) распределительного устройства низшего напряжения
| 2 | Авто (трансформатор) 35-750 кВ
Авто (трансформатор)
| 3 | Средства компенсации реактивной мощности (управляемый шунтирующий реактор, шунтирующие реакторы, батареи статических конденсаторов, статические тиристорные компенсаторы) 6-750 кВ
Средства компенсации реактивной мощности
| 4 | Комплектные трансформаторные подстанции, распределительные пункты 6 (10) кВ
Комплектные трансформаторные подстанции, распределительные пункты
…
Воздушная линия электропередачи
Воздушные линии электропередачи 6-750 кВ
| 1 | Воздушная линия электропередачи | 10 | 1-цепная, СИП-3 | 7.5 | км
в том числе:
| 1.1. | Специальные большие переходы через препятствия
Специальный переход (от 600 до 1000 м)
Специальный переход (от 1000 до 1500 м)
Специальный переход (свыше 1500 м)
Кабельная линия электропередачи
Кабельная линия электропередачи 6-500 кВ
| 1 | Кабельная линия электропередачи
в том числе:
| 1.1. | Специальный переход методом горизонтального направленного бурения
Отдельные элементы подстанции
| 1 | Количество выключателей (ячеек) распределительного устройства высшего напряжения
| 2 | Количество выключателей (ячеек) распределительного устройства среднего напряжения
| 3 | Количество выключателей (ячеек) распределительного устройства низшего напряжения
| 4 | Авто (трансформатор)
| 5 | Средства компенсации реактивной мощности
| 6 | Комплектные трансформаторные подстанции, распределительные пункты | 10/0,4 | КТП 250 кВА | 3 | шт
…
Исходные данные:
- | "Реконструкция ВЛ 10кВ ф.375-12 п.Овсяное"
- | 10100413000
- | Ленинградская область
- | техническое перевооружение и реконструкция
| № п/п | Наименование | Напряжение, кВ | Технические характеристики | Количество | Единицы измерения
Подстанция
| 1 | Распределительное устройство 6-750 кВ
Количество выключателей (ячеек) распределительного устройства высшего напряжения
Количество выключателей (ячеек) распределительного устройства среднего напряжения
Количество выключателей (ячеек) распределительного устройства низшего напряжения
| 2 | Авто (трансформатор) 35-750 кВ
Авто (трансформатор)
| 3 | Средства компенсации реактивной мощности (управляемый шунтирующий реактор, шунтирующие реакторы, батареи статических конденсаторов, статические тиристорные компенсаторы) 6-750 кВ
Средства компенсации реактивной мощности
| 4 | Комплектные трансформаторные подстанции, распределительные пункты 6 (10) кВ
Комплектные трансформаторные подстанции, распределительные пункты
…
Воздушная линия электропередачи
Воздушные линии электропередачи 6-750 кВ
| 1 | Воздушная линия электропередачи | 10 | 1-цепная, СИП-3 | 12 | км
в том числе:
| 1.1. | Специальные большие переходы через препятствия
Специальный переход (от 600 до 1000 м)
Специальный переход (от 1000 до 1500 м)
Специальный переход (свыше 1500 м)
Кабельная линия электропередачи
Кабельная линия электропередачи 6-500 кВ
| 1 | Кабельная линия электропередачи
в том числе:
| 1.1. | Специальный переход методом горизонтального направленного бурения
Отдельные элементы подстанции
| 1 | Количество выключателей (ячеек) распределительного устройства высшего напряжения
| 2 | Количество выключателей (ячеек) распределительного устройства среднего напряжения
| 3 | Количество выключателей (ячеек) распределительного устройства низшего напряжения | 10 | Реклоузер РВА/TEL | 1 | шт.
| 4 | Авто (трансформатор)
| 5 | Средства компенсации реактивной мощности
| 6 | Комплектные трансформаторные подстанции, распределительные пункты
…
Исходные данные:
- | "Реконстукция ВЛ 10кВ ф.179-22 п.Рощино"
- | 10120040000
- | Ленинградская область
- | техническое перевооружение и реконструкция
| № п/п | Наименование | Напряжение, кВ | Технические характеристики | Количество | Единицы измерения
Подстанция
| 1 | Распределительное устройство 6-750 кВ
Количество выключателей (ячеек) распределительного устройства высшего напряжения
Количество выключателей (ячеек) распределительного устройства среднего напряжения
Количество выключателей (ячеек) распределительного устройства низшего напряжения
| 2 | Авто (трансформатор) 35-750 кВ
Авто (трансформатор)
| 3 | Средства компенсации реактивной мощности (управляемый шунтирующий реактор, шунтирующие реакторы, батареи статических конденсаторов, статические тиристорные компенсаторы) 6-750 кВ
Средства компенсации реактивной мощности
| 4 | Комплектные трансформаторные подстанции, распределительные пункты 6 (10) кВ
Комплектные трансформаторные подстанции, распределительные пункты
…
Воздушная линия электропередачи
Воздушные линии электропередачи 6-750 кВ
| 1 | Воздушная линия электропередачи | 10 | 1-цепная, СИП-3 | 2.9 | км
в том числе:
| 1.1. | Специальные большие переходы через препятствия
Специальный переход (от 600 до 1000 м)
Специальный переход (от 1000 до 1500 м)
Специальный переход (свыше 1500 м)
Кабельная линия электропередачи
Кабельная линия электропередачи 6-500 кВ
| 1 | Кабельная линия электропередачи
в том числе:
| 1.1. | Специальный переход методом горизонтального направленного бурения
Отдельные элементы подстанции
| 1 | Количество выключателей (ячеек) распределительного устройства высшего напряжения
| 2 | Количество выключателей (ячеек) распределительного устройства среднего напряжения
| 3 | Количество выключателей (ячеек) распределительного устройства низшего напряжения | 10 | Реклоузер РВА/TEL | 1 | шт.
| 4 | Авто (трансформатор)
| 5 | Средства компенсации реактивной мощности
| 6 | Комплектные трансформаторные подстанции, распределительные пункты | 10/0,4 | КТП 250 кВА с ТМГ 100 кВА | 1 | шт
…
Исходные данные:
- | "Реконструкция ВЛ 10кВ ф.41-04 п.Решетниково"
- | 10120106000
- | Ленинградская область
- | техническое перевооружение и реконструкция
| № п/п | Наименование | Напряжение, кВ | Технические характеристики | Количество | Единицы измерения
Подстанция
| 1 | Распределительное устройство 6-750 кВ
Количество выключателей (ячеек) распределительного устройства высшего напряжения
Количество выключателей (ячеек) распределительного устройства среднего напряжения
Количество выключателей (ячеек) распределительного устройства низшего напряжения
| 2 | Авто (трансформатор) 35-750 кВ
Авто (трансформатор)
| 3 | Средства компенсации реактивной мощности (управляемый шунтирующий реактор, шунтирующие реакторы, батареи статических конденсаторов, статические тиристорные компенсаторы) 6-750 кВ
Средства компенсации реактивной мощности
| 4 | Комплектные трансформаторные подстанции, распределительные пункты 6 (10) кВ
Комплектные трансформаторные подстанции, распределительные пункты
…
Воздушная линия электропередачи
Воздушные линии электропередачи 6-750 кВ
| 1 | Воздушная линия электропередачи | 10 | 1-цепная, СИП-3 | 7.12 | км
в том числе:
| 1.1. | Специальные большие переходы через препятствия
Специальный переход (от 600 до 1000 м)
Специальный переход (от 1000 до 1500 м)
Специальный переход (свыше 1500 м)
Кабельная линия электропередачи
Кабельная линия электропередачи 6-500 кВ
| 1 | Кабельная линия электропередачи
в том числе:
| 1.1. | Специальный переход методом горизонтального направленного бурения
Отдельные элементы подстанции
| 1 | Количество выключателей (ячеек) распределительного устройства высшего напряжения
| 2 | Количество выключателей (ячеек) распределительного устройства среднего напряжения
| 3 | Количество выключателей (ячеек) распределительного устройства низшего напряжения
| 4 | Авто (трансформатор)
| 5 | Средства компенсации реактивной мощности
| 6 | Комплектные трансформаторные подстанции, распределительные пункты
…
Исходные данные:
- | "Повышение надежности электроснабжения д.Иваново ф.547-06"
- | 10141039000
- | Ленинградская область
- | техническое перевооружение и реконструкция
| № п/п | Наименование | Напряжение, кВ | Технические характеристики | Количество | Единицы измерения
Подстанция
| 1 | Распределительное устройство 6-750 кВ
Количество выключателей (ячеек) распределительного устройства высшего напряжения
Количество выключателей (ячеек) распределительного устройства среднего напряжения
Количество выключателей (ячеек) распределительного устройства низшего напряжения
| 2 | Авто (трансформатор) 35-750 кВ
Авто (трансформатор)
| 3 | Средства компенсации реактивной мощности (управляемый шунтирующий реактор, шунтирующие реакторы, батареи статических конденсаторов, статические тиристорные компенсаторы) 6-750 кВ
Средства компенсации реактивной мощности
| 4 | Комплектные трансформаторные подстанции, распределительные пункты 6 (10) кВ
Комплектные трансформаторные подстанции, распределительные пункты
…
Воздушная линия электропередачи
Воздушные линии электропередачи 6-750 кВ
| 1 | Воздушная линия электропередачи | 10 | 1-цепная, СИП-3 | 0.23 | км
в том числе:
| 1.1. | Специальные большие переходы через препятствия
Специальный переход (от 600 до 1000 м)
Специальный переход (от 1000 до 1500 м)
Специальный переход (свыше 1500 м)
Кабельная линия электропередачи
Кабельная линия электропередачи 6-500 кВ
| 1 | Кабельная линия электропередачи | 10 | АПвПу2г 1х50, 3-х жильный | 0.09 | км
в том числе:
| 1.1. | Специальный переход методом горизонтального направленного бурения
Отдельные элементы подстанции
| 1 | Количество выключателей (ячеек) распределительного устройства высшего напряжения
| 2 | Количество выключателей (ячеек) распределительного устройства среднего напряжения
| 3 | Количество выключателей (ячеек) распределительного устройства низшего напряжения
| 4 | Авто (трансформатор)
| 5 | Средства компенсации реактивной мощности
| 6 | Комплектные трансформаторные подстанции, распределительные пункты
…
Исходные данные:
- | "Повышение надежности электроснабжения потребителей по Приозерскому РЭС"
- | 10140043000
- | Ленинградская область
- | техническое перевооружение и реконструкция
| № п/п | Наименование | Напряжение, кВ | Технические характеристики | Количество | Единицы измерения
Подстанция
| 1 | Распределительное устройство 6-750 кВ
Количество выключателей (ячеек) распределительного устройства высшего напряжения
Количество выключателей (ячеек) распределительного устройства среднего напряжения
Количество выключателей (ячеек) распределительного устройства низшего напряжения
| 2 | Авто (трансформатор) 35-750 кВ
Авто (трансформатор)
| 3 | Средства компенсации реактивной мощности (управляемый шунтирующий реактор, шунтирующие реакторы, батареи статических конденсаторов, статические тиристорные компенсаторы) 6-750 кВ
Средства компенсации реактивной мощности
| 4 | Комплектные трансформаторные подстанции, распределительные пункты 6 (10) кВ
Комплектные трансформаторные подстанции, распределительные пункты
…
Воздушная линия электропередачи
Воздушные линии электропередачи 6-750 кВ
| 1 | Воздушная линия электропередачи | 10 | 1-цепная, СИП-3 | 62.8 | км
в том числе:
| 1.1. | Специальные большие переходы через препятствия
Специальный переход (от 600 до 1000 м)
Специальный переход (от 1000 до 1500 м)
Специальный переход (свыше 1500 м)
Кабельная линия электропередачи
Кабельная линия электропередачи 6-500 кВ
| 1 | Кабельная линия электропередачи | 10 | АПвПу2г 1х95, 3-х жильный | 1.2 | км
в том числе:
| 1.1. | Специальный переход методом горизонтального направленного бурения
Отдельные элементы подстанции
| 1 | Количество выключателей (ячеек) распределительного устройства высшего напряжения
| 2 | Количество выключателей (ячеек) распределительного устройства среднего напряжения
| 3 | Количество выключателей (ячеек) распределительного устройства низшего напряжения | 10 6 | РВА/TEL BB/TEL-10-12,5/1000 У2 | 5 1 | шт.
| 4 | Авто (трансформатор)
| 5 | Средства компенсации реактивной мощности
| 6 | Комплектные трансформаторные подстанции, распределительные пункты | 10/0,4 | КТП 630 кВА КТП 400 кВА | 1 1 | шт.
…
Исходные данные:
- | "Реконструкция ВЛ 10 кВ ф."РП 70-04""
- | 10100411000
- | Ленинградская область
- | техническое перевооружение и реконструкция
| № п/п | Наименование | Напряжение, кВ | Технические характеристики | Количество | Единицы измерения
Подстанция
| 1 | Распределительное устройство 6-750 кВ
Количество выключателей (ячеек) распределительного устройства высшего напряжения
Количество выключателей (ячеек) распределительного устройства среднего напряжения
Количество выключателей (ячеек) распределительного устройства низшего напряжения
| 2 | Авто (трансформатор) 35-750 кВ
Авто (трансформатор)
| 3 | Средства компенсации реактивной мощности (управляемый шунтирующий реактор, шунтирующие реакторы, батареи статических конденсаторов, статические тиристорные компенсаторы) 6-750 кВ
Средства компенсации реактивной мощности
| 4 | Комплектные трансформаторные подстанции, распределительные пункты 6 (10) кВ
Комплектные трансформаторные подстанции, распределительные пункты
…
Воздушная линия электропередачи
Воздушные линии электропередачи 6-750 кВ
| 1 | Воздушная линия электропередачи | 10 | 1-цепная, СИП-3 | 1.7 | км
в том числе:
| 1.1. | Специальные большие переходы через препятствия
Специальный переход (от 600 до 1000 м)
Специальный переход (от 1000 до 1500 м)
Специальный переход (свыше 1500 м)
Кабельная линия электропередачи
Кабельная линия электропередачи 6-500 кВ
| 1 | Кабельная линия электропередачи | 10 | АПвПу2г, 3-х жильный | 0.04 | км
в том числе:
| 1.1. | Специальный переход методом горизонтального направленного бурения
Отдельные элементы подстанции
| 1 | Количество выключателей (ячеек) распределительного устройства высшего напряжения
| 2 | Количество выключателей (ячеек) распределительного устройства среднего напряжения
| 3 | Количество выключателей (ячеек) распределительного устройства низшего напряжения
| 4 | Авто (трансформатор)
| 5 | Средства компенсации реактивной мощности
| 6 | Комплектные трансформаторные подстанции, распределительные пункты
…
Исходные данные:
- | Реконструкция сетей 0,4кВ п.Ермилово
- | 10120061000
- | Ленинградская область
- | техническое перевооружение и реконструкция
| № п/п | Наименование | Напряжение, кВ | Технические характеристики | Количество | Единицы измерения
Подстанция
| 1 | Распределительное устройство 6-750 кВ
Количество выключателей (ячеек) распределительного устройства высшего напряжения
Количество выключателей (ячеек) распределительного устройства среднего напряжения
Количество выключателей (ячеек) распределительного устройства низшего напряжения
| 2 | Авто (трансформатор) 35-750 кВ
Авто (трансформатор)
| 3 | Средства компенсации реактивной мощности (управляемый шунтирующий реактор, шунтирующие реакторы, батареи статических конденсаторов, статические тиристорные компенсаторы) 6-750 кВ
Средства компенсации реактивной мощности
| 4 | Комплектные трансформаторные подстанции, распределительные пункты 6 (10) кВ
Комплектные трансформаторные подстанции, распределительные пункты
…
Воздушная линия электропередачи
Воздушные линии электропередачи 6-750 кВ
| 1 | Воздушная линия электропередачи
в том числе:
| 1.1. | Специальные большие переходы через препятствия
Специальный переход (от 600 до 1000 м)
Специальный переход (от 1000 до 1500 м)
Специальный переход (свыше 1500 м)
Кабельная линия электропередачи
Кабельная линия электропередачи 6-500 кВ
| 1 | Кабельная линия электропередачи
в том числе:
| 1.1. | Специальный переход методом горизонтального направленного бурения
Отдельные элементы подстанции
| 1 | Количество выключателей (ячеек) распределительного устройства высшего напряжения
| 2 | Количество выключателей (ячеек) распределительного устройства среднего напряжения
| 3 | Количество выключателей (ячеек) распределительного устройства низшего напряжения
| 4 | Авто (трансформатор)
| 5 | Средства компенсации реактивной мощности
| 6 | Комплектные трансформаторные подстанции, распределительные пункты | 10/0,4 | КТП 250 кВА с ТМГ 100 кВА | 1 | шт
…
Исходные данные:
- | "Реконструкция сетей 0,4-10кВ п.Малышево"
- | 10120171000
- | Ленинградская область
- | техническое перевооружение и реконструкция
| № п/п | Наименование | Напряжение, кВ | Технические характеристики | Количество | Единицы измерения
Подстанция
| 1 | Распределительное устройство 6-750 кВ
Количество выключателей (ячеек) распределительного устройства высшего напряжения
Количество выключателей (ячеек) распределительного устройства среднего напряжения
Количество выключателей (ячеек) распределительного устройства низшего напряжения
| 2 | Авто (трансформатор) 35-750 кВ
Авто (трансформатор)
| 3 | Средства компенсации реактивной мощности (управляемый шунтирующий реактор, шунтирующие реакторы, батареи статических конденсаторов, статические тиристорные компенсаторы) 6-750 кВ
Средства компенсации реактивной мощности
| 4 | Комплектные трансформаторные подстанции, распределительные пункты 6 (10) кВ
Комплектные трансформаторные подстанции, распределительные пункты
…
Воздушная линия электропередачи
Воздушные линии электропередачи 6-750 кВ
| 1 | Воздушная линия электропередачи | 10 | 1-цепная, СИП-3 | 9 | км
в том числе:
| 1.1. | Специальные большие переходы через препятствия
Специальный переход (от 600 до 1000 м)
Специальный переход (от 1000 до 1500 м)
Специальный переход (свыше 1500 м)
Кабельная линия электропередачи
Кабельная линия электропередачи 6-500 кВ
| 1 | Кабельная линия электропередачи
в том числе:
| 1.1. | Специальный переход методом горизонтального направленного бурения
Отдельные элементы подстанции
| 1 | Количество выключателей (ячеек) распределительного устройства высшего напряжения
| 2 | Количество выключателей (ячеек) распределительного устройства среднего напряжения
| 3 | Количество выключателей (ячеек) распределительного устройства низшего напряжения | 10 | Реклоузер РВА/TEL | 2 | шт.
| 4 | Авто (трансформатор)
| 5 | Средства компенсации реактивной мощности
| 6 | Комплектные трансформаторные подстанции, распределительные пункты | 10/0,4 | СТП 100 кВА | 8 | шт.
…
Исходные данные:
- | "Реконструкция сетей 0,4-10кВ п.Кирпичное"
- | 10120043000
- | Ленинградская область
- | техническое перевооружение и реконструкция
| № п/п | Наименование | Напряжение, кВ | Технические характеристики | Количество | Единицы измерения
Подстанция
| 1 | Распределительное устройство 6-750 кВ
Количество выключателей (ячеек) распределительного устройства высшего напряжения
Количество выключателей (ячеек) распределительного устройства среднего напряжения
Количество выключателей (ячеек) распределительного устройства низшего напряжения
| 2 | Авто (трансформатор) 35-750 кВ
Авто (трансформатор)
| 3 | Средства компенсации реактивной мощности (управляемый шунтирующий реактор, шунтирующие реакторы, батареи статических конденсаторов, статические тиристорные компенсаторы) 6-750 кВ
Средства компенсации реактивной мощности
| 4 | Комплектные трансформаторные подстанции, распределительные пункты 6 (10) кВ
Комплектные трансформаторные подстанции, распределительные пункты
…
Воздушная линия электропередачи
Воздушные линии электропередачи 6-750 кВ
| 1 | Воздушная линия электропередачи
в том числе:
| 1.1. | Специальные большие переходы через препятствия
Специальный переход (от 600 до 1000 м)
Специальный переход (от 1000 до 1500 м)
Специальный переход (свыше 1500 м)
Кабельная линия электропередачи
Кабельная линия электропередачи 6-500 кВ
| 1 | Кабельная линия электропередачи | 10 | АПвПу2г, 3-х жильный | 0.44 | км
в том числе:
| 1.1. | Специальный переход методом горизонтального направленного бурения
Отдельные элементы подстанции
| 1 | Количество выключателей (ячеек) распределительного устройства высшего напряжения
| 2 | Количество выключателей (ячеек) распределительного устройства среднего напряжения
| 3 | Количество выключателей (ячеек) распределительного устройства низшего напряжения
| 4 | Авто (трансформатор)
| 5 | Средства компенсации реактивной мощности
| 6 | Комплектные трансформаторные подстанции, распределительные пункты | 10/0,4 | БКТП 2х400 кВА | 1 | шт.
…
Исходные данные:
- | "Реконструкция сетей 0,4-10кВ от ТП-32 п.Рощино"
- | 10120044000
- | Ленинградская область
- | техническое перевооружение и реконструкция
| № п/п | Наименование | Напряжение, кВ | Технические характеристики | Количество | Единицы измерения
Подстанция
| 1 | Распределительное устройство 6-750 кВ
Количество выключателей (ячеек) распределительного устройства высшего напряжения
Количество выключателей (ячеек) распределительного устройства среднего напряжения
Количество выключателей (ячеек) распределительного устройства низшего напряжения
| 2 | Авто (трансформатор) 35-750 кВ
Авто (трансформатор)
| 3 | Средства компенсации реактивной мощности (управляемый шунтирующий реактор, шунтирующие реакторы, батареи статических конденсаторов, статические тиристорные компенсаторы) 6-750 кВ
Средства компенсации реактивной мощности
| 4 | Комплектные трансформаторные подстанции, распределительные пункты 6 (10) кВ
Комплектные трансформаторные подстанции, распределительные пункты
…
Воздушная линия электропередачи
Воздушные линии электропередачи 6-750 кВ
| 1 | Воздушная линия электропередачи
в том числе:
| 1.1. | Специальные большие переходы через препятствия
Специальный переход (от 600 до 1000 м)
Специальный переход (от 1000 до 1500 м)
Специальный переход (свыше 1500 м)
Кабельная линия электропередачи
Кабельная линия электропередачи 6-500 кВ
| 1 | Кабельная линия электропередачи | 10 | АПвПу2г, 3-х жильный | 0.35 | км
в том числе:
| 1.1. | Специальный переход методом горизонтального направленного бурения
Отдельные элементы подстанции
| 1 | Количество выключателей (ячеек) распределительного устройства высшего напряжения
| 2 | Количество выключателей (ячеек) распределительного устройства среднего напряжения
| 3 | Количество выключателей (ячеек) распределительного устройства низшего напряжения
| 4 | Авто (трансформатор)
| 5 | Средства компенсации реактивной мощности
| 6 | Комплектные трансформаторные подстанции, распределительные пункты | 10/0,4 | БРТП 2х400 кВА | 1 | шт.
…
Исходные данные:
- | "Реконструкция сетей 0,4-10кВ от ТП-152 п.Рощино"
- | 10120045000
- | Ленинградская область
- | техническое перевооружение и реконструкция
| № п/п | Наименование | Напряжение, кВ | Технические характеристики | Количество | Единицы измерения
Подстанция
| 1 | Распределительное устройство 6-750 кВ
Количество выключателей (ячеек) распределительного устройства высшего напряжения
Количество выключателей (ячеек) распределительного устройства среднего напряжения
Количество выключателей (ячеек) распределительного устройства низшего напряжения
| 2 | Авто (трансформатор) 35-750 кВ
Авто (трансформатор)
| 3 | Средства компенсации реактивной мощности (управляемый шунтирующий реактор, шунтирующие реакторы, батареи статических конденсаторов, статические тиристорные компенсаторы) 6-750 кВ
Средства компенсации реактивной мощности
| 4 | Комплектные трансформаторные подстанции, распределительные пункты 6 (10) кВ
Комплектные трансформаторные подстанции, распределительные пункты
…
Воздушная линия электропередачи
Воздушные линии электропередачи 6-750 кВ
| 1 | Воздушная линия электропередачи
в том числе:
| 1.1. | Специальные большие переходы через препятствия
Специальный переход (от 600 до 1000 м)
Специальный переход (от 1000 до 1500 м)
Специальный переход (свыше 1500 м)
Кабельная линия электропередачи
Кабельная линия электропередачи 6-500 кВ
| 1 | Кабельная линия электропередачи | 10 | АПвПу2г, 3-х жильный | 1.35 | км
в том числе:
| 1.1. | Специальный переход методом горизонтального направленного бурения
Отдельные элементы подстанции
| 1 | Количество выключателей (ячеек) распределительного устройства высшего напряжения
| 2 | Количество выключателей (ячеек) распределительного устройства среднего напряжения
| 3 | Количество выключателей (ячеек) распределительного устройства низшего напряжения
| 4 | Авто (трансформатор)
| 5 | Средства компенсации реактивной мощности
| 6 | Комплектные трансформаторные подстанции, распределительные пункты | 10/0,4 | БРТП 2х400 кВА | 1 | шт.
…
Исходные данные:
- | Реконструкция электроснабжения п/ф "Роскар"
- | 10120063000
- | Ленинградская область
- | техническое перевооружение и реконструкция
| № п/п | Наименование | Напряжение, кВ | Технические характеристики | Количество | Единицы измерения
Подстанция
| 1 | Распределительное устройство 6-750 кВ
Количество выключателей (ячеек) распределительного устройства высшего напряжения
Количество выключателей (ячеек) распределительного устройства среднего напряжения
Количество выключателей (ячеек) распределительного устройства низшего напряжения
| 2 | Авто (трансформатор) 35-750 кВ
Авто (трансформатор)
| 3 | Средства компенсации реактивной мощности (управляемый шунтирующий реактор, шунтирующие реакторы, батареи статических конденсаторов, статические тиристорные компенсаторы) 6-750 кВ
Средства компенсации реактивной мощности
| 4 | Комплектные трансформаторные подстанции, распределительные пункты 6 (10) кВ
Комплектные трансформаторные подстанции, распределительные пункты
…
Воздушная линия электропередачи
Воздушные линии электропередачи 6-750 кВ
| 1 | Воздушная линия электропередачи
в том числе:
| 1.1. | Специальные большие переходы через препятствия
Специальный переход (от 600 до 1000 м)
Специальный переход (от 1000 до 1500 м)
Специальный переход (свыше 1500 м)
Кабельная линия электропередачи
Кабельная линия электропередачи 6-500 кВ
| 1 | Кабельная линия электропередачи | 10 | АПвПу2г, 3-х жильный | 3 | км
в том числе:
| 1.1. | Специальный переход методом горизонтального направленного бурения
Отдельные элементы подстанции
| 1 | Количество выключателей (ячеек) распределительного устройства высшего напряжения
| 2 | Количество выключателей (ячеек) распределительного устройства среднего напряжения
| 3 | Количество выключателей (ячеек) распределительного устройства низшего напряжения
| 4 | Авто (трансформатор)
| 5 | Средства компенсации реактивной мощности
| 6 | Комплектные трансформаторные подстанции, распределительные пункты | 10/0,4 | БРТП 2х400 кВА | 1 | шт.
…
Исходные данные:
- | "Реконструкция ПС 110 кВ № 331 "Красносельская"
- | 10100123000
- | Ленинградская область
- | техническое перевооружение и реконструкция
| № п/п | Наименование | Напряжение, кВ | Технические характеристики | Количество | Единицы измерения
Подстанция
| 1 | Распределительное устройство 6-750 кВ
|  | Количество выключателей (ячеек) распределительного устройства высшего напряжения | 110 | элегазовый | 2 | единиц
Количество выключателей (ячеек) распределительного устройства среднего напряжения
|  | Количество выключателей (ячеек) распределительного устройства низшего напряжения | 10 | вакуумные | 8 | единиц
| 2 | Авто (трансформатор) 35-750 кВ | 110/10 | ТМН-6300/110У1 | 1 | шт.
Авто (трансформатор)
| 3 | Средства компенсации реактивной мощности (управляемый шунтирующий реактор, шунтирующие реакторы, батареи статических конденсаторов, статические тиристорные компенсаторы) 6-750 кВ
Средства компенсации реактивной мощности
| 4 | Комплектные трансформаторные подстанции, распределительные пункты 6 (10) кВ
Комплектные трансформаторные подстанции, распределительные пункты
…
Воздушная линия электропередачи
Воздушные линии электропередачи 6-750 кВ
| 1 | Воздушная линия электропередачи
в том числе:
| 1.1. | Специальные большие переходы через препятствия
Специальный переход (от 600 до 1000 м)
Специальный переход (от 1000 до 1500 м)
Специальный переход (свыше 1500 м)
Кабельная линия электропередачи
Кабельная линия электропередачи 6-500 кВ
| 1 | Кабельная линия электропередачи
в том числе:
| 1.1. | Специальный переход методом горизонтального направленного бурения
Отдельные элементы подстанции
| 1 | Количество выключателей (ячеек) распределительного устройства высшего напряжения
| 2 | Количество выключателей (ячеек) распределительного устройства среднего напряжения
| 3 | Количество выключателей (ячеек) распределительного устройства низшего напряжения
| 4 | Авто (трансформатор)
| 5 | Средства компенсации реактивной мощности
| 6 | Комплектные трансформаторные подстанции, распределительные пункты
…
Исходные данные:
- | "Реконструкция ПС 35/10 "Каменногорская"
- | 10150069000
- | Ленинградская область
- | техническое перевооружение и реконструкция
| № п/п | Наименование | Напряжение, кВ | Технические характеристики | Количество | Единицы измерения
Подстанция
| 1 | Распределительное устройство 6-750 кВ
Количество выключателей (ячеек) распределительного устройства высшего напряжения
|  | Количество выключателей (ячеек) распределительного устройства среднего напряжения | 35 | элегазовые | 9 | единиц
|  | Количество выключателей (ячеек) распределительного устройства низшего напряжения | 10 | вакуумные | 14 | единиц
| 2 | Авто (трансформатор) 35-750 кВ | 35/10 | ТМН 6,3 МВА | 2 | шт.
Авто (трансформатор)
| 3 | Средства компенсации реактивной мощности (управляемый шунтирующий реактор, шунтирующие реакторы, батареи статических конденсаторов, статические тиристорные компенсаторы) 6-750 кВ
Средства компенсации реактивной мощности
| 4 | Комплектные трансформаторные подстанции, распределительные пункты 6 (10) кВ
Комплектные трансформаторные подстанции, распределительные пункты
…
Воздушная линия электропередачи
Воздушные линии электропередачи 6-750 кВ
| 1 | Воздушная линия электропередачи
в том числе:
| 1.1. | Специальные большие переходы через препятствия
Специальный переход (от 600 до 1000 м)
Специальный переход (от 1000 до 1500 м)
Специальный переход (свыше 1500 м)
Кабельная линия электропередачи
Кабельная линия электропередачи 6-500 кВ
| 1 | Кабельная линия электропередачи
в том числе:
| 1.1. | Специальный переход методом горизонтального направленного бурения
Отдельные элементы подстанции
| 1 | Количество выключателей (ячеек) распределительного устройства высшего напряжения
| 2 | Количество выключателей (ячеек) распределительного устройства среднего напряжения
| 3 | Количество выключателей (ячеек) распределительного устройства низшего напряжения
| 4 | Авто (трансформатор)
| 5 | Средства компенсации реактивной мощности
| 6 | Комплектные трансформаторные подстанции, распределительные пункты
…
Исходные данные:
- | "Замена трансформатора, МВ 35 кВ и разъединителей 35 кВ на ПС 35/10 кВ "Лесогорская"
- | 10130015000
- | Ленинградская область
- | техническое перевооружение и реконструкция
| № п/п | Наименование | Напряжение, кВ | Технические характеристики | Количество | Единицы измерения
Подстанция
| 1 | Распределительное устройство 6-750 кВ
Количество выключателей (ячеек) распределительного устройства высшего напряжения
|  | Количество выключателей (ячеек) распределительного устройства среднего напряжения | 35 | вакуумные | 5 | единиц
|  | Количество выключателей (ячеек) распределительного устройства низшего напряжения | 10 | вакуумные | 10 | единиц
| 2 | Авто (трансформатор) 35-750 кВ | 35/10 | ТДН 10000/35/10У1 | 1 | шт.
Авто (трансформатор)
| 3 | Средства компенсации реактивной мощности (управляемый шунтирующий реактор, шунтирующие реакторы, батареи статических конденсаторов, статические тиристорные компенсаторы) 6-750 кВ
Средства компенсации реактивной мощности
| 4 | Комплектные трансформаторные подстанции, распределительные пункты 6 (10) кВ
Комплектные трансформаторные подстанции, распределительные пункты
…
Воздушная линия электропередачи
Воздушные линии электропередачи 6-750 кВ
| 1 | Воздушная линия электропередачи
в том числе:
| 1.1. | Специальные большие переходы через препятствия
Специальный переход (от 600 до 1000 м)
Специальный переход (от 1000 до 1500 м)
Специальный переход (свыше 1500 м)
Кабельная линия электропередачи
Кабельная линия электропередачи 6-500 кВ
| 1 | Кабельная линия электропередачи
в том числе:
| 1.1. | Специальный переход методом горизонтального направленного бурения
Отдельные элементы подстанции
| 1 | Количество выключателей (ячеек) распределительного устройства высшего напряжения
| 2 | Количество выключателей (ячеек) распределительного устройства среднего напряжения
| 3 | Количество выключателей (ячеек) распределительного устройства низшего напряжения
| 4 | Авто (трансформатор)
| 5 | Средства компенсации реактивной мощности
| 6 | Комплектные трансформаторные подстанции, распределительные пункты
…
Исходные данные:
- | "ПС 35/10 кВ Гранит. Реконструкция защит СВ-35 кВ, линий "Гранит-1/2" с установкой ТН-35 кВ"
- | 10100126000
- | Ленинградская область
- | техническое перевооружение и реконструкция
| № п/п | Наименование | Напряжение, кВ | Технические характеристики | Количество | Единицы измерения
Подстанция
| 1 | Распределительное устройство 6-750 кВ
Количество выключателей (ячеек) распределительного устройства высшего напряжения
|  | Количество выключателей (ячеек) распределительного устройства среднего напряжения | 35 | вакуумные | 2 | единиц
Количество выключателей (ячеек) распределительного устройства низшего напряжения
| 2 | Авто (трансформатор) 35-750 кВ
Авто (трансформатор)
| 3 | Средства компенсации реактивной мощности (управляемый шунтирующий реактор, шунтирующие реакторы, батареи статических конденсаторов, статические тиристорные компенсаторы) 6-750 кВ
Средства компенсации реактивной мощности
| 4 | Комплектные трансформаторные подстанции, распределительные пункты 6 (10) кВ
Комплектные трансформаторные подстанции, распределительные пункты
…
Воздушная линия электропередачи
Воздушные линии электропередачи 6-750 кВ
| 1 | Воздушная линия электропередачи
в том числе:
| 1.1. | Специальные большие переходы через препятствия
Специальный переход (от 600 до 1000 м)
Специальный переход (от 1000 до 1500 м)
Специальный переход (свыше 1500 м)
Кабельная линия электропередачи
Кабельная линия электропередачи 6-500 кВ
| 1 | Кабельная линия электропередачи
в том числе:
| 1.1. | Специальный переход методом горизонтального направленного бурения
Отдельные элементы подстанции
| 1 | Количество выключателей (ячеек) распределительного устройства высшего напряжения
| 2 | Количество выключателей (ячеек) распределительного устройства среднего напряжения
| 3 | Количество выключателей (ячеек) распределительного устройства низшего напряжения
| 4 | Авто (трансформатор)
| 5 | Средства компенсации реактивной мощности
| 6 | Комплектные трансформаторные подстанции, распределительные пункты
…
Исходные данные:
- | "Строительство ПС 35 кВ "Ганино" с заходом ВЛ-35 кВ в габаритах 10 кВ на ПС №158"
- | 10100474000
- | Ленинградская область
- | новое строительство
| № п/п | Наименование | Напряжение, кВ | Технические характеристики | Количество | Единицы измерения
Подстанция
| 1 | Распределительное устройство 6-750 кВ
Количество выключателей (ячеек) распределительного устройства высшего напряжения
|  | Количество выключателей (ячеек) распределительного устройства среднего напряжения | 35 | ВБЭК-35 | 2 | единиц
|  | Количество выключателей (ячеек) распределительного устройства низшего напряжения | 10 | вакуумные ВВ/TEL | 5 | единиц
| 2 | Авто (трансформатор) 35-750 кВ | 35/10 | ТМН-6300/35У1 | 1 | шт.
Авто (трансформатор)
| 3 | Средства компенсации реактивной мощности (управляемый шунтирующий реактор, шунтирующие реакторы, батареи статических конденсаторов, статические тиристорные компенсаторы) 6-750 кВ
Средства компенсации реактивной мощности
| 4 | Комплектные трансформаторные подстанции, распределительные пункты 6 (10) кВ
Комплектные трансформаторные подстанции, распределительные пункты
…
Воздушная линия электропередачи
Воздушные линии электропередачи 6-750 кВ
| 1 | Воздушная линия электропередачи | 35 | ЗАЛП-1х95 | 5 | км
в том числе:
| 1.1. | Специальные большие переходы через препятствия
Специальный переход (от 600 до 1000 м)
Специальный переход (от 1000 до 1500 м)
Специальный переход (свыше 1500 м)
Кабельная линия электропередачи
Кабельная линия электропередачи 6-500 кВ
| 1 | Кабельная линия электропередачи
в том числе:
| 1.1. | Специальный переход методом горизонтального направленного бурения
Отдельные элементы подстанции
| 1 | Количество выключателей (ячеек) распределительного устройства высшего напряжения
| 2 | Количество выключателей (ячеек) распределительного устройства среднего напряжения
| 3 | Количество выключателей (ячеек) распределительного устройства низшего напряжения
| 4 | Авто (трансформатор)
| 5 | Средства компенсации реактивной мощности
| 6 | Комплектные трансформаторные подстанции, распределительные пункты
…
Исходные данные:
- | "Создание дополнительного источника для ф."Рябовский-6" в п. Лужки"
- | 10141038000
- | Ленинградская область
- | новое строительство
| № п/п | Наименование | Напряжение, кВ | Технические характеристики | Количество | Единицы измерения
Подстанция
| 1 | Распределительное устройство 6-750 кВ
Количество выключателей (ячеек) распределительного устройства высшего напряжения
|  | Количество выключателей (ячеек) распределительного устройства среднего напряжения | 35 | вакуумные | 1 | единиц
|  | Количество выключателей (ячеек) распределительного устройства низшего напряжения | 10 | вакуумные | 2 | единиц
| 2 | Авто (трансформатор) 35-750 кВ | 35/10 | ТМ-2500/35У1 | 1 | шт.
Авто (трансформатор)
| 3 | Средства компенсации реактивной мощности (управляемый шунтирующий реактор, шунтирующие реакторы, батареи статических конденсаторов, статические тиристорные компенсаторы) 6-750 кВ
Средства компенсации реактивной мощности
| 4 | Комплектные трансформаторные подстанции, распределительные пункты 6 (10) кВ
Комплектные трансформаторные подстанции, распределительные пункты
…
Воздушная линия электропередачи
Воздушные линии электропередачи 6-750 кВ
| 1 | Воздушная линия электропередачи
в том числе:
| 1.1. | Специальные большие переходы через препятствия
Специальный переход (от 600 до 1000 м)
Специальный переход (от 1000 до 1500 м)
Специальный переход (свыше 1500 м)
Кабельная линия электропередачи
Кабельная линия электропередачи 6-500 кВ
| 1 | Кабельная линия электропередачи
в том числе:
| 1.1. | Специальный переход методом горизонтального направленного бурения
Отдельные элементы подстанции
| 1 | Количество выключателей (ячеек) распределительного устройства высшего напряжения
| 2 | Количество выключателей (ячеек) распределительного устройства среднего напряжения | 35 | вакуумный SMART со встроенной системой измерения | 1 | шт.
| 3 | Количество выключателей (ячеек) распределительного устройства низшего напряжения | 10 | вакуумный РВА/TEL | 2 | шт.
| 4 | Авто (трансформатор)
| 5 | Средства компенсации реактивной мощности
| 6 | Комплектные трансформаторные подстанции, распределительные пункты
…
Исходные данные:
- | Реконструкция ВЛ 6 кВ ф.01-01
- | 10133397000
- | Ленинградская область
- | техническое перевооружение и реконструкция
| № п/п | Наименование | Напряжение, кВ | Технические характеристики | Количество | Единицы измерения
Подстанция
| 1 | Распределительное устройство 6-750 кВ
Количество выключателей (ячеек) распределительного устройства высшего напряжения
Количество выключателей (ячеек) распределительного устройства среднего напряжения
Количество выключателей (ячеек) распределительного устройства низшего напряжения
| 2 | Авто (трансформатор) 35-750 кВ
Авто (трансформатор)
| 3 | Средства компенсации реактивной мощности (управляемый шунтирующий реактор, шунтирующие реакторы, батареи статических конденсаторов, статические тиристорные компенсаторы) 6-750 кВ
Средства компенсации реактивной мощности
| 4 | Комплектные трансформаторные подстанции, распределительные пункты 6 (10) кВ
Комплектные трансформаторные подстанции, распределительные пункты
…
Воздушная линия электропередачи
Воздушные линии электропередачи 6-750 кВ
| 1 | Воздушная линия электропередачи | 6 | СИП 1*120 | 8.45 | км
в том числе:
| 1.1. | Специальные большие переходы через препятствия
Специальный переход (от 600 до 1000 м)
Специальный переход (от 1000 до 1500 м)
Специальный переход (свыше 1500 м)
Кабельная линия электропередачи
Кабельная линия электропередачи 6-500 кВ
| 1 | Кабельная линия электропередачи
в том числе:
| 1.1. | Специальный переход методом горизонтального направленного бурения
Отдельные элементы подстанции
| 1 | Количество выключателей (ячеек) распределительного устройства высшего напряжения
| 2 | Количество выключателей (ячеек) распределительного устройства среднего напряжения
| 3 | Количество выключателей (ячеек) распределительного устройства низшего напряжения
| 4 | Авто (трансформатор)
| 5 | Средства компенсации реактивной мощности
| 6 | Комплектные трансформаторные подстанции, распределительные пункты
…
Исходные данные:
- | Реконструкция ВЛ 6кВ ф.725-06
- | 10133399000
- | Ленинградская область
- | техническое перевооружение и реконструкция
| № п/п | Наименование | Напряжение, кВ | Технические характеристики | Количество | Единицы измерения
Подстанция
| 1 | Распределительное устройство 6-750 кВ
Количество выключателей (ячеек) распределительного устройства высшего напряжения
Количество выключателей (ячеек) распределительного устройства среднего напряжения
Количество выключателей (ячеек) распределительного устройства низшего напряжения
| 2 | Авто (трансформатор) 35-750 кВ
Авто (трансформатор)
| 3 | Средства компенсации реактивной мощности (управляемый шунтирующий реактор, шунтирующие реакторы, батареи статических конденсаторов, статические тиристорные компенсаторы) 6-750 кВ
Средства компенсации реактивной мощности
| 4 | Комплектные трансформаторные подстанции, распределительные пункты 6 (10) кВ
|  | Комплектные трансформаторные подстанции, распределительные пункты | 6 | БКТП-400 | 1 | единиц
…
Воздушная линия электропередачи
Воздушные линии электропередачи 6-750 кВ
| 1 | Воздушная линия электропередачи | 6 | СИП 1*120 | 4.7 | км
в том числе:
| 1.1. | Специальные большие переходы через препятствия
Специальный переход (от 600 до 1000 м)
Специальный переход (от 1000 до 1500 м)
Специальный переход (свыше 1500 м)
Кабельная линия электропередачи
Кабельная линия электропередачи 6-500 кВ
| 1 | Кабельная линия электропередачи
в том числе:
| 1.1. | Специальный переход методом горизонтального направленного бурения
Отдельные элементы подстанции
| 1 | Количество выключателей (ячеек) распределительного устройства высшего напряжения
| 2 | Количество выключателей (ячеек) распределительного устройства среднего напряжения
| 3 | Количество выключателей (ячеек) распределительного устройства низшего напряжения
| 4 | Авто (трансформатор)
| 5 | Средства компенсации реактивной мощности
| 6 | Комплектные трансформаторные подстанции, распределительные пункты
…
Исходные данные:
- | Реконструкция ВЛ 10кВ ф.37 от Северной ТЭЦ до "ТИЗ Надежда-2"
- | 10040036000
- | Ленинградская область
- | техническое перевооружение и реконструкция
| № п/п | Наименование | Напряжение, кВ | Технические характеристики | Количество | Единицы измерения
Подстанция
| 1 | Распределительное устройство 6-750 кВ
Количество выключателей (ячеек) распределительного устройства высшего напряжения
Количество выключателей (ячеек) распределительного устройства среднего напряжения
Количество выключателей (ячеек) распределительного устройства низшего напряжения
| 2 | Авто (трансформатор) 35-750 кВ
Авто (трансформатор)
| 3 | Средства компенсации реактивной мощности (управляемый шунтирующий реактор, шунтирующие реакторы, батареи статических конденсаторов, статические тиристорные компенсаторы) 6-750 кВ
Средства компенсации реактивной мощности
| 4 | Комплектные трансформаторные подстанции, распределительные пункты 6 (10) кВ
Комплектные трансформаторные подстанции, распределительные пункты
…
Воздушная линия электропередачи
Воздушные линии электропередачи 6-750 кВ
| 1 | Воздушная линия электропередачи | 10 | СИП 1*120, 1 цепь | 3.157 | км
в том числе:
| 1.1. | Специальные большие переходы через препятствия
Специальный переход (от 600 до 1000 м)
Специальный переход (от 1000 до 1500 м)
Специальный переход (свыше 1500 м)
Кабельная линия электропередачи
Кабельная линия электропередачи 6-500 кВ
| 1 | Кабельная линия электропередачи
в том числе:
| 1.1. | Специальный переход методом горизонтального направленного бурения
Отдельные элементы подстанции
| 1 | Количество выключателей (ячеек) распределительного устройства высшего напряжения
| 2 | Количество выключателей (ячеек) распределительного устройства среднего напряжения
| 3 | Количество выключателей (ячеек) распределительного устройства низшего напряжения
| 4 | Авто (трансформатор)
| 5 | Средства компенсации реактивной мощности
| 6 | Комплектные трансформаторные подстанции, распределительные пункты
…
Исходные данные:
- | Перевод нагрузок 10кВ с ПС "Осиновая роща" на ПС №97 в пос. Юкки
- | 10080243001
- | Ленинградская область
- | техническое перевооружение и реконструкция
| № п/п | Наименование | Напряжение, кВ | Технические характеристики | Количество | Единицы измерения
Подстанция
| 1 | Распределительное устройство 6-750 кВ
Количество выключателей (ячеек) распределительного устройства высшего напряжения
Количество выключателей (ячеек) распределительного устройства среднего напряжения
Количество выключателей (ячеек) распределительного устройства низшего напряжения
| 2 | Авто (трансформатор) 35-750 кВ
Авто (трансформатор)
| 3 | Средства компенсации реактивной мощности (управляемый шунтирующий реактор, шунтирующие реакторы, батареи статических конденсаторов, статические тиристорные компенсаторы) 6-750 кВ
Средства компенсации реактивной мощности
| 4 | Комплектные трансформаторные подстанции, распределительные пункты 6 (10) кВ
|  | Комплектные трансформаторные подстанции, распределительные пункты | 10 | определяется проектом | 6.16 | МВА
…
Воздушная линия электропередачи
Воздушные линии электропередачи 6-750 кВ
| 1 | Воздушная линия электропередачи | 10 | СИП 1*120 | 0.35 | км
в том числе:
| 1.1. | Специальные большие переходы через препятствия
Специальный переход (от 600 до 1000 м)
Специальный переход (от 1000 до 1500 м)
Специальный переход (свыше 1500 м)
Кабельная линия электропередачи
Кабельная линия электропередачи 6-500 кВ
| 1 | Кабельная линия электропередачи | 10 | АПвПу2г | 0.77 | км
в том числе:
| 1.1. | Специальный переход методом горизонтального направленного бурения
Отдельные элементы подстанции
| 1 | Количество выключателей (ячеек) распределительного устройства высшего напряжения
| 2 | Количество выключателей (ячеек) распределительного устройства среднего напряжения
| 3 | Количество выключателей (ячеек) распределительного устройства низшего напряжения
| 4 | Авто (трансформатор)
| 5 | Средства компенсации реактивной мощности
| 6 | Комплектные трансформаторные подстанции, распределительные пункты
…
Исходные данные:
- | Реконструкция распределительных сетей 0,4-10кВ в д./ст. Ириновка
- | 10140044000
- | Ленинградская область
- | техническое перевооружение и реконструкция
| № п/п | Наименование | Напряжение, кВ | Технические характеристики | Количество | Единицы измерения
Подстанция
| 1 | Распределительное устройство 6-750 кВ
Количество выключателей (ячеек) распределительного устройства высшего напряжения
Количество выключателей (ячеек) распределительного устройства среднего напряжения
Количество выключателей (ячеек) распределительного устройства низшего напряжения
| 2 | Авто (трансформатор) 35-750 кВ
Авто (трансформатор)
| 3 | Средства компенсации реактивной мощности (управляемый шунтирующий реактор, шунтирующие реакторы, батареи статических конденсаторов, статические тиристорные компенсаторы) 6-750 кВ
Средства компенсации реактивной мощности
| 4 | Комплектные трансформаторные подстанции, распределительные пункты 6 (10) кВ
|  | Комплектные трансформаторные подстанции, распределительные пункты | 10 | 5хКТП(Н)-400 с ТМГ 250кВА, КТП-630 с ТМГ 400кВА, 2хКТП-400 с ТМГ-160 | 1.97 | МВА
…
Воздушная линия электропередачи
Воздушные линии электропередачи 6-750 кВ
| 1 | Воздушная линия электропередачи | 0,4/10 | СИП | 19.129 | км
в том числе:
| 1.1. | Специальные большие переходы через препятствия
Специальный переход (от 600 до 1000 м)
Специальный переход (от 1000 до 1500 м)
Специальный переход (свыше 1500 м)
Кабельная линия электропередачи
Кабельная линия электропередачи 6-500 кВ
| 1 | Кабельная линия электропередачи | 10 | АПвПу2г | 0.1 | км
в том числе:
| 1.1. | Специальный переход методом горизонтального направленного бурения | 10 | АПвПу2г | 0.067 | км
Отдельные элементы подстанции
| 1 | Количество выключателей (ячеек) распределительного устройства высшего напряжения
| 2 | Количество выключателей (ячеек) распределительного устройства среднего напряжения
| 3 | Количество выключателей (ячеек) распределительного устройства низшего напряжения
| 4 | Авто (трансформатор)
| 5 | Средства компенсации реактивной мощности
| 6 | Комплектные трансформаторные подстанции, распределительные пункты
…
Исходные данные:
- | Реконструкция сетей 0,4кВ д.Хаппо-Ое
- | 10120222000
- | Ленинградская область
- | техническое перевооружение и реконструкция
| № п/п | Наименование | Напряжение, кВ | Технические характеристики | Количество | Единицы измерения
Подстанция
| 1 | Распределительное устройство 6-750 кВ
Количество выключателей (ячеек) распределительного устройства высшего напряжения
Количество выключателей (ячеек) распределительного устройства среднего напряжения
Количество выключателей (ячеек) распределительного устройства низшего напряжения
| 2 | Авто (трансформатор) 35-750 кВ
Авто (трансформатор)
| 3 | Средства компенсации реактивной мощности (управляемый шунтирующий реактор, шунтирующие реакторы, батареи статических конденсаторов, статические тиристорные компенсаторы) 6-750 кВ
Средства компенсации реактивной мощности
| 4 | Комплектные трансформаторные подстанции, распределительные пункты 6 (10) кВ | 10 | КТП-ВВ-400 | 0.4 | МВА
Комплектные трансформаторные подстанции, распределительные пункты
…
Воздушная линия электропередачи
Воздушные линии электропередачи 6-750 кВ
| 1 | Воздушная линия электропередачи
в том числе:
| 1.1. | Специальные большие переходы через препятствия
Специальный переход (от 600 до 1000 м)
Специальный переход (от 1000 до 1500 м)
Специальный переход (свыше 1500 м)
Кабельная линия электропередачи
Кабельная линия электропередачи 6-500 кВ
| 1 | Кабельная линия электропередачи
в том числе:
| 1.1. | Специальный переход методом горизонтального направленного бурения
Отдельные элементы подстанции
| 1 | Количество выключателей (ячеек) распределительного устройства высшего напряжения
| 2 | Количество выключателей (ячеек) распределительного устройства среднего напряжения
| 3 | Количество выключателей (ячеек) распределительного устройства низшего напряжения
| 4 | Авто (трансформатор)
| 5 | Средства компенсации реактивной мощности
| 6 | Комплектные трансформаторные подстанции, распределительные пункты
…
Исходные данные:
- | Реконструкция сетей 0,4-10кВ д.Лукаши
- | 10120225000
- | Ленинградская область
- | техническое перевооружение и реконструкция
| № п/п | Наименование | Напряжение, кВ | Технические характеристики | Количество | Единицы измерения
Подстанция
| 1 | Распределительное устройство 6-750 кВ
Количество выключателей (ячеек) распределительного устройства высшего напряжения
Количество выключателей (ячеек) распределительного устройства среднего напряжения
Количество выключателей (ячеек) распределительного устройства низшего напряжения
| 2 | Авто (трансформатор) 35-750 кВ
Авто (трансформатор)
| 3 | Средства компенсации реактивной мощности (управляемый шунтирующий реактор, шунтирующие реакторы, батареи статических конденсаторов, статические тиристорные компенсаторы) 6-750 кВ
Средства компенсации реактивной мощности
| 4 | Комплектные трансформаторные подстанции, распределительные пункты 6 (10) кВ
|  | Комплектные трансформаторные подстанции, распределительные пункты | 10 | определяется проектом | 0.25 | МВА
…
Воздушная линия электропередачи
Воздушные линии электропередачи 6-750 кВ
| 1 | Воздушная линия электропередачи | 0,4/10 | определяется проектом | 0.9 | км
в том числе:
| 1.1. | Специальные большие переходы через препятствия
Специальный переход (от 600 до 1000 м)
Специальный переход (от 1000 до 1500 м)
Специальный переход (свыше 1500 м)
Кабельная линия электропередачи
Кабельная линия электропередачи 6-500 кВ
| 1 | Кабельная линия электропередачи
в том числе:
| 1.1. | Специальный переход методом горизонтального направленного бурения
Отдельные элементы подстанции
| 1 | Количество выключателей (ячеек) распределительного устройства высшего напряжения
| 2 | Количество выключателей (ячеек) распределительного устройства среднего напряжения
| 3 | Количество выключателей (ячеек) распределительного устройства низшего напряжения
| 4 | Авто (трансформатор)
| 5 | Средства компенсации реактивной мощности
| 6 | Комплектные трансформаторные подстанции, распределительные пункты
…
Исходные данные:
- | Перевод нагрузок с ПС 35 кВ № 50 на ПС 110 кВ № 91
- | 10110182000
- | Ленинградская область
- | техническое перевооружение и реконструкция
| № п/п | Наименование | Напряжение, кВ | Технические характеристики | Количество | Единицы измерения
Подстанция
| 1 | Распределительное устройство 6-750 кВ
Количество выключателей (ячеек) распределительного устройства высшего напряжения
Количество выключателей (ячеек) распределительного устройства среднего напряжения
Количество выключателей (ячеек) распределительного устройства низшего напряжения
| 2 | Авто (трансформатор) 35-750 кВ
Авто (трансформатор)
| 3 | Средства компенсации реактивной мощности (управляемый шунтирующий реактор, шунтирующие реакторы, батареи статических конденсаторов, статические тиристорные компенсаторы) 6-750 кВ
Средства компенсации реактивной мощности
| 4 | Комплектные трансформаторные подстанции, распределительные пункты 6 (10) кВ | 6/10 | БКРП 10/6, 19 ячеек | 4 | МВА
Комплектные трансформаторные подстанции, распределительные пункты
…
Воздушная линия электропередачи
Воздушные линии электропередачи 6-750 кВ
| 1 | Воздушная линия электропередачи | 6/10 | СИП 1*120 | 0.26 | км
в том числе:
| 1.1. | Специальные большие переходы через препятствия
Специальный переход (от 600 до 1000 м)
Специальный переход (от 1000 до 1500 м)
Специальный переход (свыше 1500 м)
Кабельная линия электропередачи
Кабельная линия электропередачи 6-500 кВ
| 1 | Кабельная линия электропередачи | 6/10 | АПвБВнг 3*240, АПвПу2г-1х240/95 | 17.01 | км
в том числе:
| 1.1. | Специальный переход методом горизонтального направленного бурения |  |  | 0.167 | км
Отдельные элементы подстанции
| 1 | Количество выключателей (ячеек) распределительного устройства высшего напряжения
| 2 | Количество выключателей (ячеек) распределительного устройства среднего напряжения
| 3 | Количество выключателей (ячеек) распределительного устройства низшего напряжения
| 4 | Авто (трансформатор)
| 5 | Средства компенсации реактивной мощности
| 6 | Комплектные трансформаторные подстанции, распределительные пункты
…
Исходные данные:
- | Реконструкция КЛ 6кВ в районе ПС 110/10/6 кВ №294
- | 10120226000
- | Ленинградская область
- | техническое перевооружение и реконструкция
| № п/п | Наименование | Напряжение, кВ | Технические характеристики | Количество | Единицы измерения
Подстанция
| 1 | Распределительное устройство 6-750 кВ
Количество выключателей (ячеек) распределительного устройства высшего напряжения
Количество выключателей (ячеек) распределительного устройства среднего напряжения
Количество выключателей (ячеек) распределительного устройства низшего напряжения
| 2 | Авто (трансформатор) 35-750 кВ
Авто (трансформатор)
| 3 | Средства компенсации реактивной мощности (управляемый шунтирующий реактор, шунтирующие реакторы, батареи статических конденсаторов, статические тиристорные компенсаторы) 6-750 кВ
Средства компенсации реактивной мощности
| 4 | Комплектные трансформаторные подстанции, распределительные пункты 6 (10) кВ
Комплектные трансформаторные подстанции, распределительные пункты
…
Воздушная линия электропередачи
Воздушные линии электропередачи 6-750 кВ
| 1 | Воздушная линия электропередачи
в том числе:
| 1.1. | Специальные большие переходы через препятствия
Специальный переход (от 600 до 1000 м)
Специальный переход (от 1000 до 1500 м)
Специальный переход (свыше 1500 м)
Кабельная линия электропередачи
Кабельная линия электропередачи 6-500 кВ
| 1 | Кабельная линия электропередачи | 6/10 | АСБ-10 | 5.7 | км
в том числе:
| 1.1. | Специальный переход методом горизонтального направленного бурения
Отдельные элементы подстанции
| 1 | Количество выключателей (ячеек) распределительного устройства высшего напряжения
| 2 | Количество выключателей (ячеек) распределительного устройства среднего напряжения
| 3 | Количество выключателей (ячеек) распределительного устройства низшего напряжения
| 4 | Авто (трансформатор)
| 5 | Средства компенсации реактивной мощности
| 6 | Комплектные трансформаторные подстанции, распределительные пункты
…
Исходные данные:
- | Реконструкция ТП №1400 в п. Войскорово
- | 10122411000
- | Ленинградская область
- | техническое перевооружение и реконструкция
| № п/п | Наименование | Напряжение, кВ | Технические характеристики | Количество | Единицы измерения
Подстанция
| 1 | Распределительное устройство 6-750 кВ
Количество выключателей (ячеек) распределительного устройства высшего напряжения
Количество выключателей (ячеек) распределительного устройства среднего напряжения
Количество выключателей (ячеек) распределительного устройства низшего напряжения
| 2 | Авто (трансформатор) 35-750 кВ
Авто (трансформатор)
| 3 | Средства компенсации реактивной мощности (управляемый шунтирующий реактор, шунтирующие реакторы, батареи статических конденсаторов, статические тиристорные компенсаторы) 6-750 кВ
Средства компенсации реактивной мощности
| 4 | Комплектные трансформаторные подстанции, распределительные пункты 6 (10) кВ | 10 | 2БКТП-630 | 1.26 | МВА
Комплектные трансформаторные подстанции, распределительные пункты
…
Воздушная линия электропередачи
Воздушные линии электропередачи 6-750 кВ
| 1 | Воздушная линия электропередачи
в том числе:
| 1.1. | Специальные большие переходы через препятствия
Специальный переход (от 600 до 1000 м)
Специальный переход (от 1000 до 1500 м)
Специальный переход (свыше 1500 м)
Кабельная линия электропередачи
Кабельная линия электропередачи 6-500 кВ
| 1 | Кабельная линия электропередачи | 10/0,4 | АПвБбШп 1*120 | 0.7 | км
в том числе:
| 1.1. | Специальный переход методом горизонтального направленного бурения
Отдельные элементы подстанции
| 1 | Количество выключателей (ячеек) распределительного устройства высшего напряжения
| 2 | Количество выключателей (ячеек) распределительного устройства среднего напряжения
| 3 | Количество выключателей (ячеек) распределительного устройства низшего напряжения
| 4 | Авто (трансформатор)
| 5 | Средства компенсации реактивной мощности
| 6 | Комплектные трансформаторные подстанции, распределительные пункты
…
Исходные данные:
- | Реконструкция ТП 2214
- | 10141069000
- | Ленинградская область
- | техническое перевооружение и реконструкция
| № п/п | Наименование | Напряжение, кВ | Технические характеристики | Количество | Единицы измерения
Подстанция
| 1 | Распределительное устройство 6-750 кВ
Количество выключателей (ячеек) распределительного устройства высшего напряжения
Количество выключателей (ячеек) распределительного устройства среднего напряжения
Количество выключателей (ячеек) распределительного устройства низшего напряжения
| 2 | Авто (трансформатор) 35-750 кВ
Авто (трансформатор)
| 3 | Средства компенсации реактивной мощности (управляемый шунтирующий реактор, шунтирующие реакторы, батареи статических конденсаторов, статические тиристорные компенсаторы) 6-750 кВ
Средства компенсации реактивной мощности
| 4 | Комплектные трансформаторные подстанции, распределительные пункты 6 (10) кВ | 10 | КТП-630 с ТМГ-400 | 0.4 | МВА
Комплектные трансформаторные подстанции, распределительные пункты
…
Воздушная линия электропередачи
Воздушные линии электропередачи 6-750 кВ
| 1 | Воздушная линия электропередачи
в том числе:
| 1.1. | Специальные большие переходы через препятствия
Специальный переход (от 600 до 1000 м)
Специальный переход (от 1000 до 1500 м)
Специальный переход (свыше 1500 м)
Кабельная линия электропередачи
Кабельная линия электропередачи 6-500 кВ
| 1 | Кабельная линия электропередачи
в том числе:
| 1.1. | Специальный переход методом горизонтального направленного бурения
Отдельные элементы подстанции
| 1 | Количество выключателей (ячеек) распределительного устройства высшего напряжения
| 2 | Количество выключателей (ячеек) распределительного устройства среднего напряжения
| 3 | Количество выключателей (ячеек) распределительного устройства низшего напряжения
| 4 | Авто (трансформатор)
| 5 | Средства компенсации реактивной мощности
| 6 | Комплектные трансформаторные подстанции, распределительные пункты
…
Исходные данные:
- | Реконструкция ТП 1041
- | 10141070000
- | Ленинградская область
- | техническое перевооружение и реконструкция
| № п/п | Наименование | Напряжение, кВ | Технические характеристики | Количество | Единицы измерения
Подстанция
| 1 | Распределительное устройство 6-750 кВ
Количество выключателей (ячеек) распределительного устройства высшего напряжения
Количество выключателей (ячеек) распределительного устройства среднего напряжения
Количество выключателей (ячеек) распределительного устройства низшего напряжения
| 2 | Авто (трансформатор) 35-750 кВ
Авто (трансформатор)
| 3 | Средства компенсации реактивной мощности (управляемый шунтирующий реактор, шунтирующие реакторы, батареи статических конденсаторов, статические тиристорные компенсаторы) 6-750 кВ
Средства компенсации реактивной мощности
| 4 | Комплектные трансформаторные подстанции, распределительные пункты 6 (10) кВ | 10 | КТП-250 с ТМГ-160 | 0.16 | МВА
Комплектные трансформаторные подстанции, распределительные пункты
…
Воздушная линия электропередачи
Воздушные линии электропередачи 6-750 кВ
| 1 | Воздушная линия электропередачи
в том числе:
| 1.1. | Специальные большие переходы через препятствия
Специальный переход (от 600 до 1000 м)
Специальный переход (от 1000 до 1500 м)
Специальный переход (свыше 1500 м)
Кабельная линия электропередачи
Кабельная линия электропередачи 6-500 кВ
| 1 | Кабельная линия электропередачи
в том числе:
| 1.1. | Специальный переход методом горизонтального направленного бурения
Отдельные элементы подстанции
| 1 | Количество выключателей (ячеек) распределительного устройства высшего напряжения
| 2 | Количество выключателей (ячеек) распределительного устройства среднего напряжения
| 3 | Количество выключателей (ячеек) распределительного устройства низшего напряжения
| 4 | Авто (трансформатор)
| 5 | Средства компенсации реактивной мощности
| 6 | Комплектные трансформаторные подстанции, распределительные пункты
…
Исходные данные:
- | Реконструкция ТП 2088
- | 10141071000
- | Ленинградская область
- | техническое перевооружение и реконструкция
| № п/п | Наименование | Напряжение, кВ | Технические характеристики | Количество | Единицы измерения
Подстанция
| 1 | Распределительное устройство 6-750 кВ
Количество выключателей (ячеек) распределительного устройства высшего напряжения
Количество выключателей (ячеек) распределительного устройства среднего напряжения
Количество выключателей (ячеек) распределительного устройства низшего напряжения
| 2 | Авто (трансформатор) 35-750 кВ
Авто (трансформатор)
| 3 | Средства компенсации реактивной мощности (управляемый шунтирующий реактор, шунтирующие реакторы, батареи статических конденсаторов, статические тиристорные компенсаторы) 6-750 кВ
Средства компенсации реактивной мощности
| 4 | Комплектные трансформаторные подстанции, распределительные пункты 6 (10) кВ | 10 | КТП-400 с ТМГ-250 | 0.25 | МВА
Комплектные трансформаторные подстанции, распределительные пункты
…
Воздушная линия электропередачи
Воздушные линии электропередачи 6-750 кВ
| 1 | Воздушная линия электропередачи
в том числе:
| 1.1. | Специальные большие переходы через препятствия
Специальный переход (от 600 до 1000 м)
Специальный переход (от 1000 до 1500 м)
Специальный переход (свыше 1500 м)
Кабельная линия электропередачи
Кабельная линия электропередачи 6-500 кВ
| 1 | Кабельная линия электропередачи
в том числе:
| 1.1. | Специальный переход методом горизонтального направленного бурения
Отдельные элементы подстанции
| 1 | Количество выключателей (ячеек) распределительного устройства высшего напряжения
| 2 | Количество выключателей (ячеек) распределительного устройства среднего напряжения
| 3 | Количество выключателей (ячеек) распределительного устройства низшего напряжения
| 4 | Авто (трансформатор)
| 5 | Средства компенсации реактивной мощности
| 6 | Комплектные трансформаторные подстанции, распределительные пункты
…
Исходные данные:
- | Реконструкция ТП 2078
- | 10141072000
- | Ленинградская область
- | техническое перевооружение и реконструкция
| № п/п | Наименование | Напряжение, кВ | Технические характеристики | Количество | Единицы измерения
Подстанция
| 1 | Распределительное устройство 6-750 кВ
Количество выключателей (ячеек) распределительного устройства высшего напряжения
Количество выключателей (ячеек) распределительного устройства среднего напряжения
Количество выключателей (ячеек) распределительного устройства низшего напряжения
| 2 | Авто (трансформатор) 35-750 кВ
Авто (трансформатор)
| 3 | Средства компенсации реактивной мощности (управляемый шунтирующий реактор, шунтирующие реакторы, батареи статических конденсаторов, статические тиристорные компенсаторы) 6-750 кВ
Средства компенсации реактивной мощности
| 4 | Комплектные трансформаторные подстанции, распределительные пункты 6 (10) кВ | 10 | КТП-400 с ТМГ-250 | 0.25 | МВА
Комплектные трансформаторные подстанции, распределительные пункты
…
Воздушная линия электропередачи
Воздушные линии электропередачи 6-750 кВ
| 1 | Воздушная линия электропередачи
в том числе:
| 1.1. | Специальные большие переходы через препятствия
Специальный переход (от 600 до 1000 м)
Специальный переход (от 1000 до 1500 м)
Специальный переход (свыше 1500 м)
Кабельная линия электропередачи
Кабельная линия электропередачи 6-500 кВ
| 1 | Кабельная линия электропередачи
в том числе:
| 1.1. | Специальный переход методом горизонтального направленного бурения
Отдельные элементы подстанции
| 1 | Количество выключателей (ячеек) распределительного устройства высшего напряжения
| 2 | Количество выключателей (ячеек) распределительного устройства среднего напряжения
| 3 | Количество выключателей (ячеек) распределительного устройства низшего напряжения
| 4 | Авто (трансформатор)
| 5 | Средства компенсации реактивной мощности
| 6 | Комплектные трансформаторные подстанции, распределительные пункты
…
Исходные данные:
- | Реконструкция ТП 2098
- | 10141073000
- | Ленинградская область
- | техническое перевооружение и реконструкция
| № п/п | Наименование | Напряжение, кВ | Технические характеристики | Количество | Единицы измерения
Подстанция
| 1 | Распределительное устройство 6-750 кВ
Количество выключателей (ячеек) распределительного устройства высшего напряжения
Количество выключателей (ячеек) распределительного устройства среднего напряжения
Количество выключателей (ячеек) распределительного устройства низшего напряжения
| 2 | Авто (трансформатор) 35-750 кВ
Авто (трансформатор)
| 3 | Средства компенсации реактивной мощности (управляемый шунтирующий реактор, шунтирующие реакторы, батареи статических конденсаторов, статические тиристорные компенсаторы) 6-750 кВ
Средства компенсации реактивной мощности
| 4 | Комплектные трансформаторные подстанции, распределительные пункты 6 (10) кВ
|  | Комплектные трансформаторные подстанции, распределительные пункты | 10 | КТП-400 с ТМГ-250 | 0.25 | МВА
…
Воздушная линия электропередачи
Воздушные линии электропередачи 6-750 кВ
| 1 | Воздушная линия электропередачи
в том числе:
| 1.1. | Специальные большие переходы через препятствия
Специальный переход (от 600 до 1000 м)
Специальный переход (от 1000 до 1500 м)
Специальный переход (свыше 1500 м)
Кабельная линия электропередачи
Кабельная линия электропередачи 6-500 кВ
| 1 | Кабельная линия электропередачи
в том числе:
| 1.1. | Специальный переход методом горизонтального направленного бурения
Отдельные элементы подстанции
| 1 | Количество выключателей (ячеек) распределительного устройства высшего напряжения
| 2 | Количество выключателей (ячеек) распределительного устройства среднего напряжения
| 3 | Количество выключателей (ячеек) распределительного устройства низшего напряжения
| 4 | Авто (трансформатор)
| 5 | Средства компенсации реактивной мощности
| 6 | Комплектные трансформаторные подстанции, распределительные пункты
…
Исходные данные:
- | Реконструкция ТП 2040
- | 10141074000
- | Ленинградская область
- | техническое перевооружение и реконструкция
| № п/п | Наименование | Напряжение, кВ | Технические характеристики | Количество | Единицы измерения
Подстанция
| 1 | Распределительное устройство 6-750 кВ
Количество выключателей (ячеек) распределительного устройства высшего напряжения
Количество выключателей (ячеек) распределительного устройства среднего напряжения
Количество выключателей (ячеек) распределительного устройства низшего напряжения
| 2 | Авто (трансформатор) 35-750 кВ
Авто (трансформатор)
| 3 | Средства компенсации реактивной мощности (управляемый шунтирующий реактор, шунтирующие реакторы, батареи статических конденсаторов, статические тиристорные компенсаторы) 6-750 кВ
Средства компенсации реактивной мощности
| 4 | Комплектные трансформаторные подстанции, распределительные пункты 6 (10) кВ
|  | Комплектные трансформаторные подстанции, распределительные пункты | 10 | КТП-400 с ТМГ-250 | 0.25 | МВА
…
Воздушная линия электропередачи
Воздушные линии электропередачи 6-750 кВ
| 1 | Воздушная линия электропередачи
в том числе:
| 1.1. | Специальные большие переходы через препятствия
Специальный переход (от 600 до 1000 м)
Специальный переход (от 1000 до 1500 м)
Специальный переход (свыше 1500 м)
Кабельная линия электропередачи
Кабельная линия электропередачи 6-500 кВ
| 1 | Кабельная линия электропередачи
в том числе:
| 1.1. | Специальный переход методом горизонтального направленного бурения
Отдельные элементы подстанции
| 1 | Количество выключателей (ячеек) распределительного устройства высшего напряжения
| 2 | Количество выключателей (ячеек) распределительного устройства среднего напряжения
| 3 | Количество выключателей (ячеек) распределительного устройства низшего напряжения
| 4 | Авто (трансформатор)
| 5 | Средства компенсации реактивной мощности
| 6 | Комплектные трансформаторные подстанции, распределительные пункты
…
Исходные данные:
- | Заходы ВЛ 110 кВ на ПС 330 кВ Заневская
- | 10150095000
- | Ленинградская область
- | Новое строительство
| № п/п | Наименование | Напряжение, кВ | Технические характеристики | Количество | Единицы измерения
Подстанция
| 1 | Распределительное устройство 6-750 кВ
Количество выключателей (ячеек) распределительного устройства высшего напряжения
Количество выключателей (ячеек) распределительного устройства среднего напряжения
Количество выключателей (ячеек) распределительного устройства низшего напряжения
| 2 | Авто (трансформатор) 35-750 кВ
Авто (трансформатор)
| 3 | Средства компенсации реактивной мощности (управляемый шунтирующий реактор, шунтирующие реакторы, батареи статических конденсаторов, статические тиристорные компенсаторы) 6-750 кВ
Средства компенсации реактивной мощности
| 4 | Комплектные трансформаторные подстанции, распределительные пункты 6 (10) кВ
Комплектные трансформаторные подстанции, распределительные пункты
…
Воздушная линия электропередачи
Воздушные линии электропередачи 6-750 кВ
| 1 | Воздушная линия электропередачи | 110 | 2 цепи, сталеалюминиевый провод | 19 | всего км (по трассе)
в том числе:
| 1.1. | Специальные большие переходы через препятствия
Специальный переход (от 600 до 1000 м)
Специальный переход (от 1000 до 1500 м)
Специальный переход (свыше 1500 м)
Кабельная линия электропередачи
Кабельная линия электропередачи 6-500 кВ
| 1 | Кабельная линия электропередачи
в том числе:
| 1.1. | Специальный переход методом горизонтального направленного бурения
Отдельные элементы подстанции
| 1 | Количество выключателей (ячеек) распределительного устройства высшего напряжения
| 2 | Количество выключателей (ячеек) распределительного устройства среднего напряжения
| 3 | Количество выключателей (ячеек) распределительного устройства низшего напряжения
| 4 | Авто (трансформатор)
| 5 | Средства компенсации реактивной мощности
| 6 | Комплектные трансформаторные подстанции, распределительные пункты
Исходные данные:
- | Заходы КЛ 110 кВ на РУ 110 кВ ПС 330 кВ Новодевяткино
- | 10150096000
- | Ленинградская область
- | Новое строительство
| № п/п | Наименование | Напряжение, кВ | Технические характеристики | Количество | Единицы измерения
Подстанция
| 1 | Распределительное устройство 6-750 кВ
Количество выключателей (ячеек) распределительного устройства высшего напряжения
Количество выключателей (ячеек) распределительного устройства среднего напряжения
Количество выключателей (ячеек) распределительного устройства низшего напряжения
| 2 | Авто (трансформатор) 35-750 кВ
Авто (трансформатор)
| 3 | Средства компенсации реактивной мощности (управляемый шунтирующий реактор, шунтирующие реакторы, батареи статических конденсаторов, статические тиристорные компенсаторы) 6-750 кВ
Средства компенсации реактивной мощности
| 4 | Комплектные трансформаторные подстанции, распределительные пункты 6 (10) кВ
Комплектные трансформаторные подстанции, распределительные пункты
…
Воздушная линия электропередачи
Воздушные линии электропередачи 6-750 кВ
| 1 | Воздушная линия электропередачи
в том числе:
| 1.1. | Специальные большие переходы через препятствия
Специальный переход (от 600 до 1000 м)
Специальный переход (от 1000 до 1500 м)
Специальный переход (свыше 1500 м)
Кабельная линия электропередачи
Кабельная линия электропередачи 6-500 кВ
| 1 | Кабельная линия электропередачи | 110 | Определяется проектом | 3 | км (по трассе)
в том числе:
| 1.1. | Специальный переход методом горизонтального направленного бурения | - | - | Определяется проектом | км (по трассе)
Отдельные элементы подстанции
| 1 | Количество выключателей (ячеек) распределительного устройства высшего напряжения
| 2 | Количество выключателей (ячеек) распределительного устройства среднего напряжения
| 3 | Количество выключателей (ячеек) распределительного устройства низшего напряжения
| 4 | Авто (трансформатор)
| 5 | Средства компенсации реактивной мощности
| 6 | Комплектные трансформаторные подстанции, распределительные пункты
…
Исходные данные:
- | Перевод ПС 35 кВ №607 "Касимово" на 110 кВ
- | 10150031000
- | Ленинградская область
- | техническое перевооружение и реконструкция
| № п/п | Наименование | Напряжение, кВ | Технические характеристики | Количество | Единицы измерения
Подстанция
| 1 | Распределительное устройство 6-750 кВ
|  | Количество выключателей (ячеек) распределительного устройства высшего напряжения | 110 | определяется проектом | 3 | единиц
|  | Количество выключателей (ячеек) распределительного устройства среднего напряжения | 35 | определяется проектом | 7 | единиц
|  | Количество выключателей (ячеек) распределительного устройства низшего напряжения | 6(10) | определяется проектом | 20 | единиц
| 2 | Авто (трансформатор) 35-750 кВ
|  | Авто (трансформатор) | 110 | Трансформатор 110/35/10 кВ 40 МВА | 2 | единиц
|  | Авто (трансформатор) | 10 | Трансформатор 10/6 кВ 16 МВА | 2 | единиц
| 3 | Средства компенсации реактивной мощности (управляемый шунтирующий реактор, шунтирующие реакторы, батареи статических конденсаторов, статические тиристорные компенсаторы) 6-750 кВ
Средства компенсации реактивной мощности
| 4 | Комплектные трансформаторные подстанции, распределительные пункты 6 (10) кВ
Комплектные трансформаторные подстанции, распределительные пункты
…
Воздушная линия электропередачи
Воздушные линии электропередачи 6-750 кВ
| 1 | Воздушная линия электропередачи | 110 35 | двухцепная ВЛ 110 кВ двухцепная ВЛ 35 кВ | 9 14 | всего км (по трассе)
в том числе:
| 1.1. | Специальные большие переходы через препятствия
Специальный переход (от 600 до 1000 м)
Специальный переход (от 1000 до 1500 м)
Специальный переход (свыше 1500 м)
Кабельная линия электропередачи
Кабельная линия электропередачи 6-500 кВ
| 1 | Кабельная линия электропередачи | 10 | одноцепная КЛ 10 кВ | 4.2 | км (по трассе)
в том числе:
| 1.1. | Специальный переход методом горизонтального направленного бурения
Отдельные элементы подстанции
| 1 | Количество выключателей (ячеек) распределительного устройства высшего напряжения
| 2 | Количество выключателей (ячеек) распределительного устройства среднего напряжения
| 3 | Количество выключателей (ячеек) распределительного устройства низшего напряжения
| 4 | Авто (трансформатор)
| 5 | Средства компенсации реактивной мощности
| 6 | Комплектные трансформаторные подстанции, распределительные пункты
Исходные данные:
- | Реконструкция ВЛ 35кВ "Ижорская-4"
- | 10120297000
- | Ленинградская область
- | Техническое перевооружение и реконструкция
| № п/п | Наименование | Напряжение, кВ | Технические характеристики | Количество | Единицы измерения
Подстанция
| 1 | Распределительное устройство 6-750 кВ
Количество выключателей (ячеек) распределительного устройства высшего напряжения
Количество выключателей (ячеек) распределительного устройства среднего напряжения
Количество выключателей (ячеек) распределительного устройства низшего напряжения
| 2 | Авто (трансформатор) 35-750 кВ
Авто (трансформатор)
| 3 | Средства компенсации реактивной мощности (управляемый шунтирующий реактор, шунтирующие реакторы, батареи статических конденсаторов, статические тиристорные компенсаторы) 6-750 кВ
Средства компенсации реактивной мощности
| 4 | Комплектные трансформаторные подстанции, распределительные пункты 6 (10) кВ
Комплектные трансформаторные подстанции, распределительные пункты
…
Воздушная линия электропередачи
Воздушные линии электропередачи 6-750 кВ
| 1 | Воздушная линия электропередачи | 35 | 1 цепь АС-120 | 0.5 | всего км (по трассе)
в том числе:
| 1.1. | Специальные большие переходы через препятствия
Специальный переход (от 600 до 1000 м)
Специальный переход (от 1000 до 1500 м)
Специальный переход (свыше 1500 м)
Кабельная линия электропередачи
Кабельная линия электропередачи 6-500 кВ
| 1 | Кабельная линия электропередачи
в том числе:
| 1.1. | Специальный переход методом горизонтального направленного бурения
Отдельные элементы подстанции
| 1 | Количество выключателей (ячеек) распределительного устройства высшего напряжения
| 2 | Количество выключателей (ячеек) распределительного устройства среднего напряжения
| 3 | Количество выключателей (ячеек) распределительного устройства низшего напряжения
| 4 | Авто (трансформатор)
| 5 | Средства компенсации реактивной мощности
| 6 | Комплектные трансформаторные подстанции, распределительные пункты
…
Исходные данные:
- | Создание опорного источника питания в районе ПС 35/10кВ "Пудость"
- | 10160041000
- | Ленинградская область
- | новое строительство
| № п/п | Наименование | Напряжение, кВ | Технические характеристики | Количество | Единицы измерения
Подстанция
| 1 | Распределительное устройство 6-750 кВ
Количество выключателей (ячеек) распределительного устройства высшего напряжения
|  | Количество выключателей (ячеек) распределительного устройства среднего напряжения | 35 | Вакуумный реклоузер 35 кВ | 1 | единиц
|  | Количество выключателей (ячеек) распределительного устройства низшего напряжения | 10 | Вакуумный реклоузер 10 кВ | 6 | единиц
| 2 | Авто (трансформатор) 35-750 кВ
|  | Авто (трансформатор) | 35 | Силовой трансформатор 35/10 кВ мощность 6,3 МВА | 1 | единиц
| 3 | Средства компенсации реактивной мощности (управляемый шунтирующий реактор, шунтирующие реакторы, батареи статических конденсаторов, статические тиристорные компенсаторы) 6-750 кВ
Средства компенсации реактивной мощности
| 4 | Комплектные трансформаторные подстанции, распределительные пункты 6 (10) кВ
Комплектные трансформаторные подстанции, распределительные пункты
…
Воздушная линия электропередачи
Воздушные линии электропередачи 6-750 кВ
| 1 | Воздушная линия электропередачи
в том числе:
| 1.1. | Специальные большие переходы через препятствия
Специальный переход (от 600 до 1000 м)
Специальный переход (от 1000 до 1500 м)
Специальный переход (свыше 1500 м)
Кабельная линия электропередачи
Кабельная линия электропередачи 6-500 кВ
| 1 | Кабельная линия электропередачи
в том числе:
| 1.1. | Специальный переход методом горизонтального направленного бурения
Отдельные элементы подстанции
| 1 | Количество выключателей (ячеек) распределительного устройства высшего напряжения
| 2 | Количество выключателей (ячеек) распределительного устройства среднего напряжения
| 3 | Количество выключателей (ячеек) распределительного устройства низшего напряжения
| 4 | Авто (трансформатор)
| 5 | Средства компенсации реактивной мощности
| 6 | Комплектные трансформаторные подстанции, распределительные пункты
…
Исходные данные:
- | Замена силовых трансформаторов на ПС 110 кВ №211
- | 10160036000
- | Ленинградская область
- | техническое перевооружение и реконструкция
| № п/п | Наименование | Напряжение, кВ | Технические характеристики | Количество | Единицы измерения
Подстанция
| 1 | Распределительное устройство 6-750 кВ
Количество выключателей (ячеек) распределительного устройства высшего напряжения
Количество выключателей (ячеек) распределительного устройства среднего напряжения
|  | Количество выключателей (ячеек) распределительного устройства низшего напряжения | 10 | ВБЭК | 3 | единиц
| 2 | Авто (трансформатор) 35-750 кВ | 110/10/6 | ТДНС-25000/110/10/6 У1 | 2 | единиц
Авто (трансформатор)
| 3 | Средства компенсации реактивной мощности (управляемый шунтирующий реактор, шунтирующие реакторы, батареи статических конденсаторов, статические тиристорные компенсаторы) 6-750 кВ
Средства компенсации реактивной мощности
| 4 | Комплектные трансформаторные подстанции, распределительные пункты 6 (10) кВ
Комплектные трансформаторные подстанции, распределительные пункты
…
Воздушная линия электропередачи
Воздушные линии электропередачи 6-750 кВ
| 1 | Воздушная линия электропередачи
в том числе:
| 1.1. | Специальные большие переходы через препятствия
Специальный переход (от 600 до 1000 м)
Специальный переход (от 1000 до 1500 м)
Специальный переход (свыше 1500 м)
Кабельная линия электропередачи
Кабельная линия электропередачи 6-500 кВ
| 1 | Кабельная линия электропередачи
в том числе:
| 1.1. | Специальный переход методом горизонтального направленного бурения
Отдельные элементы подстанции
| 1 | Количество выключателей (ячеек) распределительного устройства высшего напряжения
| 2 | Количество выключателей (ячеек) распределительного устройства среднего напряжения
| 3 | Количество выключателей (ячеек) распределительного устройства низшего напряжения
| 4 | Авто (трансформатор)
| 5 | Средства компенсации реактивной мощности
| 6 | Комплектные трансформаторные подстанции, распределительные пункты
Исходные данные:
- | Замена силовых трансформаторов на ПС 110 кВ №374
- | 10160037000
- | Ленинградская область
- | техническое перевооружение и реконструкция
| № п/п | Наименование | Напряжение, кВ | Технические характеристики | Количество | Единицы измерения
Подстанция
| 1 | Распределительное устройство 6-750 кВ
Количество выключателей (ячеек) распределительного устройства высшего напряжения
Количество выключателей (ячеек) распределительного устройства среднего напряжения
Количество выключателей (ячеек) распределительного устройства низшего напряжения
| 2 | Авто (трансформатор) 35-750 кВ
|  | Авто (трансформатор) | 110/10 | ТДТН-25000/110 У1 | 2 | единиц
| 3 | Средства компенсации реактивной мощности (управляемый шунтирующий реактор, шунтирующие реакторы, батареи статических конденсаторов, статические тиристорные компенсаторы) 6-750 кВ
Средства компенсации реактивной мощности
| 4 | Комплектные трансформаторные подстанции, распределительные пункты 6 (10) кВ
Комплектные трансформаторные подстанции, распределительные пункты
…
Воздушная линия электропередачи
Воздушные линии электропередачи 6-750 кВ
| 1 | Воздушная линия электропередачи
в том числе:
| 1.1. | Специальные большие переходы через препятствия
Специальный переход (от 600 до 1000 м)
Специальный переход (от 1000 до 1500 м)
Специальный переход (свыше 1500 м)
Кабельная линия электропередачи
Кабельная линия электропередачи 6-500 кВ
| 1 | Кабельная линия электропередачи
в том числе:
| 1.1. | Специальный переход методом горизонтального направленного бурения
Отдельные элементы подстанции
| 1 | Количество выключателей (ячеек) распределительного устройства высшего напряжения
| 2 | Количество выключателей (ячеек) распределительного устройства среднего напряжения
| 3 | Количество выключателей (ячеек) распределительного устройства низшего напряжения
| 4 | Авто (трансформатор)
| 5 | Средства компенсации реактивной мощности
| 6 | Комплектные трансформаторные подстанции, распределительные пункты
…
Исходные данные:
- | Замена силовых трансформаторов на ПС 110 кВ №191
- | 10160038000
- | Ленинградская область
- | техническое перевооружение и реконструкция
| № п/п | Наименование | Напряжение, кВ | Технические характеристики | Количество | Единицы измерения
Подстанция
| 1 | Распределительное устройство 6-750 кВ
Количество выключателей (ячеек) распределительного устройства высшего напряжения
Количество выключателей (ячеек) распределительного устройства среднего напряжения
Количество выключателей (ячеек) распределительного устройства низшего напряжения
| 2 | Авто (трансформатор) 35-750 кВ
|  | Авто (трансформатор) | 110 | 110/10, 25 МВА | 2 | единиц
| 3 | Средства компенсации реактивной мощности (управляемый шунтирующий реактор, шунтирующие реакторы, батареи статических конденсаторов, статические тиристорные компенсаторы) 6-750 кВ
Средства компенсации реактивной мощности
| 4 | Комплектные трансформаторные подстанции, распределительные пункты 6 (10) кВ
Комплектные трансформаторные подстанции, распределительные пункты
…
Воздушная линия электропередачи
Воздушные линии электропередачи 6-750 кВ
| 1 | Воздушная линия электропередачи
| 1 | Воздушная линия электропередачи
в том числе:
| 1.1. | Специальные большие переходы через препятствия
Специальный переход (от 600 до 1000 м)
Специальный переход (от 1000 до 1500 м)
Специальный переход (свыше 1500 м)
Кабельная линия электропередачи
Кабельная линия электропередачи 6-500 кВ
| 1 | Кабельная линия электропередачи
в том числе:
| 1.1. | Специальный переход методом горизонтального направленного бурения
Отдельные элементы подстанции
| 1 | Количество выключателей (ячеек) распределительного устройства высшего напряжения
| 2 | Количество выключателей (ячеек) распределительного устройства среднего напряжения
| 3 | Количество выключателей (ячеек) распределительного устройства низшего напряжения
| 4 | Авто (трансформатор)
| 5 | Средства компенсации реактивной мощности
| 6 | Комплектные трансформаторные подстанции, распределительные пункты
Исходные данные:
Строительство ПС 110 кВ "Девяткино" взамен ПС 35 кВ № 50
10070678000
Ленинградская область
новое строительство
| № п/п | Наименование | Напряжение, кВ | Технические характеристики | Количество | Единицы измерения
Подстанция
| 1 | Распределительное устройство 6-750 кВ
|  | Количество выключателей (ячеек) распределительного устройства высшего напряжения | 110 | КРУЭ (уточняется проектом) | 5 | шт.
Количество выключателей (ячеек) распределительного устройства среднего напряжения
|  | Количество выключателей (ячеек) распределительного устройства низшего напряжения | 10 6 | вакуумные (уточняется проектом) | 32 16 | шт.
| 2 | Авто (трансформатор) 35-750 кВ
|  | Авто (трансформатор) | 110 | 110/10/6кВ, 40 МВА | 2 | шт.
| 3 | Средства компенсации реактивной мощности (управляемый шунтирующий реактор, шунтирующие реакторы, батареи статических конденсаторов, статические тиристорные компенсаторы) 6-750 кВ | 10 | Устройство резистивного заземления нейтрали, номинальное сопротивление 25 Ом | 4 | шт.
Средства компенсации реактивной мощности
| 4 | Комплектные трансформаторные подстанции, распределительные пункты 6 (10) кВ
Комплектные трансформаторные подстанции, распределительные пункты
…
Воздушная линия электропередачи
Воздушные линии электропередачи 6-750 кВ
| 1 | Воздушная линия электропередачи
в том числе:
| 1.1. | Специальные большие переходы через препятствия
Специальный переход (от 600 до 1000 м)
Специальный переход (от 1000 до 1500 м)
Специальный переход (свыше 1500 м)
Кабельная линия электропередачи
Кабельная линия электропередачи 6-500 кВ
| 1 | Кабельная линия электропередачи
в том числе:
| 1.1. | Специальный переход методом горизонтального направленного бурения
Отдельные элементы подстанции
| 1 | Количество выключателей (ячеек) распределительного устройства высшего напряжения
| 2 | Количество выключателей (ячеек) распределительного устройства среднего напряжения
| 3 | Количество выключателей (ячеек) распределительного устройства низшего напряжения
| 4 | Авто (трансформатор)
| 5 | Средства компенсации реактивной мощности
| 6 | Комплектные трансформаторные подстанции, распределительные пункты
Исходные данные:
Строительство заходов на ПС 110 кВ "Девяткино"
10150071000
Ленинградская область
новое строительство
| № п/п | Наименование | Напряжение, кВ | Технические характеристики | Количество | Единицы измерения
Подстанция
| 1 | Распределительное устройство 6-750 кВ
Количество выключателей (ячеек) распределительного устройства высшего напряжения
Количество выключателей (ячеек) распределительного устройства среднего напряжения
Количество выключателей (ячеек) распределительного устройства низшего напряжения
| 2 | Авто (трансформатор) 35-750 кВ
Авто (трансформатор)
| 3 | Средства компенсации реактивной мощности (управляемый шунтирующий реактор, шунтирующие реакторы, батареи статических конденсаторов, статические тиристорные компенсаторы) 6-750 кВ
Средства компенсации реактивной мощности
| 4 | Комплектные трансформаторные подстанции, распределительные пункты 6 (10) кВ
Комплектные трансформаторные подстанции, распределительные пункты
…
Воздушная линия электропередачи
Воздушные линии электропередачи 6-750 кВ
| 1 | Воздушная линия электропередачи
в том числе:
| 1.1. | Специальные большие переходы через препятствия
Специальный переход (от 600 до 1000 м)
Специальный переход (от 1000 до 1500 м)
Специальный переход (свыше 1500 м)
Кабельная линия электропередачи
Кабельная линия электропередачи 6-500 кВ
| 1 | Кабельная линия электропередачи
|  | в том числе: | 110 | марка кабеля определяется проектом, двухцепная КЛ | 80 | км (по трассе)
| 1.1. | Специальный переход методом горизонтального направленного бурения
Отдельные элементы подстанции
| 1 | Количество выключателей (ячеек) распределительного устройства высшего напряжения
| 2 | Количество выключателей (ячеек) распределительного устройства среднего напряжения
| 3 | Количество выключателей (ячеек) распределительного устройства низшего напряжения
| 4 | Авто (трансформатор)
| 5 | Средства компенсации реактивной мощности
| 6 | Комплектные трансформаторные подстанции, распределительные пункты