## СПб_В
"Приложение № 2.4
к приказу Минэнерго России
от 24 марта 2010 г. № 114
Технические характеристики инвестиционного проекта1)
И.о. генерального директора ПАО "Ленэнерго"
_______________________ Р.Н. Бердников
«___»________ 2015года
М.П.
Исходные данные:
- | Реконструкция ПС №18 "Красный треугольник" с переводом на 110кВ
- | 10120240000
- | г. Санкт-Петербург
- | техническое перевооружение и реконструкция
| № п/п | Наименование | Напряжение, кВ | Технические характеристики | Количество | Единицы измерения
Подстанция
| 1 | Распределительное устройство 6-750 кВ
|  | Количество выключателей (ячеек) распределительного устройства высшего напряжения | 110 | КРУЭ Выключатель элегазовый 110 кВ 2000А, 40 кА | 7 | шт.
Количество выключателей (ячеек) распределительного устройства среднего напряжения
|  | Количество выключателей (ячеек) распределительного устройства низшего напряжения | 6 | Выкл. вакуумный 2500…630 А, 20 кА | 106 | единиц
| 2 | Авто (трансформатор) 35-750 кВ
|  | Авто (трансформатор) | 110 | 3-х фазный ТРДН-63000 кВА 110/6,3-6,3 Ун/Д/Д-11-11 | 2 | шт.
| 3 | Средства компенсации реактивной мощности (управляемый шунтирующий реактор, шунтирующие реакторы, батареи статических конденсаторов, статические тиристорные компенсаторы) 6-750 кВ
|  | Средства компенсации реактивной мощности | 6 | ASRC 0,16P, 190 кВА | 8 | шт.
| 4 | Комплектные трансформаторные подстанции, распределительные пункты 6 (10) кВ
Комплектные трансформаторные подстанции, распределительные пункты
…
Воздушная линия электропередачи
Воздушные линии электропередачи 6-750 кВ
| 1 | Воздушная линия электропередачи
в том числе:
| 1.1. | Специальные большие переходы через препятствия
Специальный переход (от 600 до 1000 м)
Специальный переход (от 1000 до 1500 м)
Специальный переход (свыше 1500 м)
Кабельная линия электропередачи
Кабельная линия электропередачи 6-500 кВ
| 1 | Кабельная линия электропередачи
в том числе:
| 1.1. | Специальный переход методом горизонтального направленного бурения
Отдельные элементы подстанции
| 1 | Количество выключателей (ячеек) распределительного устройства высшего напряжения
| 2 | Количество выключателей (ячеек) распределительного устройства среднего напряжения
| 3 | Количество выключателей (ячеек) распределительного устройства низшего напряжения
| 4 | Авто (трансформатор)
| 5 | Средства компенсации реактивной мощности
| 6 | Комплектные трансформаторные подстанции, распределительные пункты
Исходные данные:
- | Строительство двух КЛ-110 кВ ПС 110 кВ №104 – ПС 330 кВ Василеостровская
- | 10133337000
- | г. Санкт-Петербург
- | новое строительство
| № п/п | Наименование | Напряжение, кВ | Технические характеристики | Количество | Единицы измерения
| 1 | Распределительное устройство 6-750 кВ
Количество выключателей (ячеек) распределительного устройства высшего напряжения
Количество выключателей (ячеек) распределительного устройства среднего напряжения
Количество выключателей (ячеек) распределительного устройства низшего напряжения
| 2 | Авто (трансформатор) 35-750 кВ
Авто (трансформатор)
| 3 | Средства компенсации реактивной мощности (управляемый шунтирующий реактор, шунтирующие реакторы, батареи статических конденсаторов, статические тиристорные компенсаторы) 6-750 кВ
Средства компенсации реактивной мощности
| 4 | Комплектные трансформаторные подстанции, распределительные пункты 6 (10) кВ
Комплектные трансформаторные подстанции, распределительные пункты
…
Воздушная линия электропередачи
Воздушные линии электропередачи 6-750 кВ
| 1 | Воздушная линия электропередачи
в том числе:
| 1.1. | Специальные большие переходы через препятствия
Специальный переход (от 600 до 1000 м)
Специальный переход (от 1000 до 1500 м)
Специальный переход (свыше 1500 м)
Кабельная линия электропередачи
Кабельная линия электропередачи 6-500 кВ
| 1 | Кабельная линия электропередачи | 110 | марка и сечение кабеля определяется проектом | 2х0,4 | км (по трассе)
в том числе:
| 1.1. | Специальный переход методом горизонтального направленного бурения | - | - | 2х0,4 | км (по трассе)
Отдельные элементы подстанции
| 1 | Количество выключателей (ячеек) распределительного устройства высшего напряжения
| 2 | Количество выключателей (ячеек) распределительного устройства среднего напряжения
| 3 | Количество выключателей (ячеек) распределительного устройства низшего напряжения
| 4 | Авто (трансформатор)
| 5 | Средства компенсации реактивной мощности
| 6 | Комплектные трансформаторные подстанции, распределительные пункты
…
Исходные данные:
- | Реконструкция ПС 35кВ №12
- | 10110162000
- | г. Санкт-Петербург
- | техническое перевооружение и реконструкция
| № п/п | Наименование | Напряжение, кВ | Технические характеристики | Количество | Единицы измерения
Подстанция
| 1 | Распределительное устройство 6-750 кВ
Количество выключателей (ячеек) распределительного устройства высшего напряжения
|  | Количество выключателей (ячеек) распределительного устройства среднего напряжения | 35 | 8DA10, 1250 А, 25 кА | 21 | шт.
Количество выключателей (ячеек) распределительного устройства низшего напряжения
| 2 | Авто (трансформатор) 35-750 кВ
Авто (трансформатор)
| 3 | Средства компенсации реактивной мощности (управляемый шунтирующий реактор, шунтирующие реакторы, батареи статических конденсаторов, статические тиристорные компенсаторы) 6-750 кВ
Средства компенсации реактивной мощности
| 4 | Комплектные трансформаторные подстанции, распределительные пункты 6 (10) кВ
Комплектные трансформаторные подстанции, распределительные пункты
…
Воздушная линия электропередачи
Воздушные линии электропередачи 6-750 кВ
| 1 | Воздушная линия электропередачи
в том числе:
| 1.1. | Специальные большие переходы через препятствия
Специальный переход (от 600 до 1000 м)
Специальный переход (от 1000 до 1500 м)
Специальный переход (свыше 1500 м)
Кабельная линия электропередачи
Кабельная линия электропередачи 6-500 кВ
| 1 | Кабельная линия электропередачи
в том числе:
| 1.1. | Специальный переход методом горизонтального направленного бурения
Отдельные элементы подстанции
| 1 | Количество выключателей (ячеек) распределительного устройства высшего напряжения
| 2 | Количество выключателей (ячеек) распределительного устройства среднего напряжения
| 3 | Количество выключателей (ячеек) распределительного устройства низшего напряжения
| 4 | Авто (трансформатор)
| 5 | Средства компенсации реактивной мощности
| 6 | Комплектные трансформаторные подстанции, распределительные пункты
Исходные данные:
- | Строительство КТПМ 35кВ в районе РП 1868 с КЛ 35кВ
- | 10130112001
- | г. Санкт-Петербург
- | техническое перевооружение и реконструкция
| № п/п | Наименование | Напряжение, кВ | Технические характеристики | Количество | Единицы измерения
Подстанция
| 1 | Распределительное устройство 6-750 кВ
Количество выключателей (ячеек) распределительного устройства высшего напряжения
|  | Количество выключателей (ячеек) распределительного устройства среднего напряжения | 35 | 8DA10, 1250 А, 25 кА | 8 | шт.
|  | Количество выключателей (ячеек) распределительного устройства низшего напряжения | 6 | NXPLUC C, 1250 А, 25 кА | 16 | шт.
| 2 | Авто (трансформатор) 35-750 кВ
|  | Авто (трансформатор) | 35 | TS3R 40/12500 кВА 35/6,3/0,4 Ун/Д-11/Ун-0 | 2 | шт.
| 3 | Средства компенсации реактивной мощности (управляемый шунтирующий реактор, шунтирующие реакторы, батареи статических конденсаторов, статические тиристорные компенсаторы) 6-750 кВ
|  | Средства компенсации реактивной мощности | 6 | T3R07-160 | 2 | шт.
| 4 | Комплектные трансформаторные подстанции, распределительные пункты 6 (10) кВ
Комплектные трансформаторные подстанции, распределительные пункты
…
Воздушная линия электропередачи
Воздушные линии электропередачи 6-750 кВ
| 1 | Воздушная линия электропередачи
в том числе:
| 1.1. | Специальные большие переходы через препятствия
Специальный переход (от 600 до 1000 м)
Специальный переход (от 1000 до 1500 м)
Специальный переход (свыше 1500 м)
Кабельная линия электропередачи
Кабельная линия электропередачи 6-500 кВ
| 1 | Кабельная линия электропередачи | 35 | ПвПу2гж 1х400/95 | 3 | км
в том числе:
| 1.1. | Специальный переход методом горизонтального направленного бурения | - | - | Определяется проектом | км
Отдельные элементы подстанции
| 1 | Количество выключателей (ячеек) распределительного устройства высшего напряжения
| 2 | Количество выключателей (ячеек) распределительного устройства среднего напряжения
| 3 | Количество выключателей (ячеек) распределительного устройства низшего напряжения
| 4 | Авто (трансформатор)
| 5 | Средства компенсации реактивной мощности
| 6 | Комплектные трансформаторные подстанции, распределительные пункты
…
Исходные данные:
- | Строительство КТПМ 35кВ в районе РП 1780 с КЛ 35кВ
- | 10130112003
- | г. Санкт-Петербург
- | техническое перевооружение и реконструкция
| № п/п | Наименование | Напряжение, кВ | Технические характеристики | Количество | Единицы измерения
Подстанция
| 1 | Распределительное устройство 6-750 кВ
Количество выключателей (ячеек) распределительного устройства высшего напряжения
|  | Количество выключателей (ячеек) распределительного устройства среднего напряжения | 35 | 8DA10, 1250 А, 25 кА | 8 | шт.
|  | Количество выключателей (ячеек) распределительного устройства низшего напряжения | 6 | NXPLUC C, 1250 А, 25 кА | 19 | шт.
| 2 | Авто (трансформатор) 35-750 кВ
|  | Авто (трансформатор) | 35 | 3-х фазный ТС 12500/35/6,3 | 2 | шт.
| 3 | Средства компенсации реактивной мощности (управляемый шунтирующий реактор, шунтирующие реакторы, батареи статических конденсаторов, статические тиристорные компенсаторы) 6-750 кВ
Средства компенсации реактивной мощности
| 4 | Комплектные трансформаторные подстанции, распределительные пункты 6 (10) кВ
Комплектные трансформаторные подстанции, распределительные пункты
…
Воздушная линия электропередачи
Воздушные линии электропередачи 6-750 кВ
| 1 | Воздушная линия электропередачи
в том числе:
| 1.1. | Специальные большие переходы через препятствия
Специальный переход (от 600 до 1000 м)
Специальный переход (от 1000 до 1500 м)
Специальный переход (свыше 1500 м)
Кабельная линия электропередачи
Кабельная линия электропередачи 6-500 кВ
| 1 | Кабельная линия электропередачи | 35 | ПвПу2гж 1х400/95, ПвПу2гж 1х120/95 | 3.5 | км
в том числе:
| 1.1. | Специальный переход методом горизонтального направленного бурения | - | - | Определяется проектом | км
Отдельные элементы подстанции
| 1 | Количество выключателей (ячеек) распределительного устройства высшего напряжения
| 2 | Количество выключателей (ячеек) распределительного устройства среднего напряжения
| 3 | Количество выключателей (ячеек) распределительного устройства низшего напряжения
| 4 | Авто (трансформатор)
| 5 | Средства компенсации реактивной мощности
| 6 | Комплектные трансформаторные подстанции, распределительные пункты
Исходные данные:
- | Строительство КТПМ 35кВ в районе РП 1961 с КЛ 35кВ
- | 10130112009
- | г. Санкт-Петербург
- | техническое перевооружение и реконструкция
| № п/п | Наименование | Напряжение, кВ | Технические характеристики | Количество | Единицы измерения
Подстанция
| 1 | Распределительное устройство 6-750 кВ
Количество выключателей (ячеек) распределительного устройства высшего напряжения
|  | Количество выключателей (ячеек) распределительного устройства среднего напряжения | 35 | 8DA10, 1250 А, 25 кА | 8 | шт.
|  | Количество выключателей (ячеек) распределительного устройства низшего напряжения | 6 | NXPLUC C, 1250 А, 25 кА | 15 | шт.
| 2 | Авто (трансформатор) 35-750 кВ
|  | Авто (трансформатор) | 35 | 3-х фазный ТС 12500/35/6,3 | 2 | шт.
| 3 | Средства компенсации реактивной мощности (управляемый шунтирующий реактор, шунтирующие реакторы, батареи статических конденсаторов, статические тиристорные компенсаторы) 6-750 кВ
Средства компенсации реактивной мощности
| 4 | Комплектные трансформаторные подстанции, распределительные пункты 6 (10) кВ
Комплектные трансформаторные подстанции, распределительные пункты
…
Воздушная линия электропередачи
Воздушные линии электропередачи 6-750 кВ
| 1 | Воздушная линия электропередачи
в том числе:
| 1.1. | Специальные большие переходы через препятствия
Специальный переход (от 600 до 1000 м)
Специальный переход (от 1000 до 1500 м)
Специальный переход (свыше 1500 м)
Кабельная линия электропередачи
Кабельная линия электропередачи 6-500 кВ
| 1 | Кабельная линия электропередачи | 35 | ПвПу2гж 1х120/95 | 0.8 | км
в том числе:
| 1.1. | Специальный переход методом горизонтального направленного бурения | - | - | Определяется проектом | км
Отдельные элементы подстанции
| 1 | Количество выключателей (ячеек) распределительного устройства высшего напряжения
| 2 | Количество выключателей (ячеек) распределительного устройства среднего напряжения
| 3 | Количество выключателей (ячеек) распределительного устройства низшего напряжения
| 4 | Авто (трансформатор)
| 5 | Средства компенсации реактивной мощности
| 6 | Комплектные трансформаторные подстанции, распределительные пункты
…
Исходные данные:
- | Строительство КТПМ 35кВ в районе РП 1734 с КЛ 35кВ
- | 10130112005
- | г. Санкт-Петербург
- | техническое перевооружение и реконструкция
| № п/п | Наименование | Напряжение, кВ | Технические характеристики | Количество | Единицы измерения
Подстанция
| 1 | Распределительное устройство 6-750 кВ
Количество выключателей (ячеек) распределительного устройства высшего напряжения
|  | Количество выключателей (ячеек) распределительного устройства среднего напряжения | 35 | 8DA10, 1250 А, 25 кА | 8 | шт.
|  | Количество выключателей (ячеек) распределительного устройства низшего напряжения | 6 | NXPLUC C, 1250 А, 25 кА | 16 | шт.
| 2 | Авто (трансформатор) 35-750 кВ
|  | Авто (трансформатор) | 35 | 3-х фазный ТС 12500/35/6,3 | 2 | шт.
| 3 | Средства компенсации реактивной мощности (управляемый шунтирующий реактор, шунтирующие реакторы, батареи статических конденсаторов, статические тиристорные компенсаторы) 6-750 кВ
Средства компенсации реактивной мощности
| 4 | Комплектные трансформаторные подстанции, распределительные пункты 6 (10) кВ
Комплектные трансформаторные подстанции, распределительные пункты
…
Воздушная линия электропередачи
Воздушные линии электропередачи 6-750 кВ
| 1 | Воздушная линия электропередачи
в том числе:
| 1.1. | Специальные большие переходы через препятствия
Специальный переход (от 600 до 1000 м)
Специальный переход (от 1000 до 1500 м)
Специальный переход (свыше 1500 м)
Кабельная линия электропередачи
Кабельная линия электропередачи 6-500 кВ
| 1 | Кабельная линия электропередачи | 35 | ПвПу2гж 1х300/95 | 0.7 | км
в том числе:
| 1.1. | Специальный переход методом горизонтального направленного бурения | - | - | Определяется проектом | км
Отдельные элементы подстанции
| 1 | Количество выключателей (ячеек) распределительного устройства высшего напряжения
| 2 | Количество выключателей (ячеек) распределительного устройства среднего напряжения
| 3 | Количество выключателей (ячеек) распределительного устройства низшего напряжения
| 4 | Авто (трансформатор)
| 5 | Средства компенсации реактивной мощности
| 6 | Комплектные трансформаторные подстанции, распределительные пункты
Исходные данные:
- | Строительство КТПМ 35кВ в районе РП 1860 с КЛ 35кВ
- | 10130112004
- | г. Санкт-Петербург
- | техническое перевооружение и реконструкция
| № п/п | Наименование | Напряжение, кВ | Технические характеристики | Количество | Единицы измерения
Подстанция
| 1 | Распределительное устройство 6-750 кВ
Количество выключателей (ячеек) распределительного устройства высшего напряжения
|  | Количество выключателей (ячеек) распределительного устройства среднего напряжения | 35 | 8DA10, 1250 А, 25 кА | 8 | шт.
|  | Количество выключателей (ячеек) распределительного устройства низшего напряжения | 10 | NXPLUC C, 1250 А, 25 кА | 15 | шт.
| 2 | Авто (трансформатор) 35-750 кВ
|  | Авто (трансформатор) | 35 | 3-х фазный ТС 12500/35/10,5 | 2 | шт.
| 3 | Средства компенсации реактивной мощности (управляемый шунтирующий реактор, шунтирующие реакторы, батареи статических конденсаторов, статические тиристорные компенсаторы) 6-750 кВ
Средства компенсации реактивной мощности
| 4 | Комплектные трансформаторные подстанции, распределительные пункты 6 (10) кВ
Комплектные трансформаторные подстанции, распределительные пункты
…
Воздушная линия электропередачи
Воздушные линии электропередачи 6-750 кВ
| 1 | Воздушная линия электропередачи
в том числе:
| 1.1. | Специальные большие переходы через препятствия
Специальный переход (от 600 до 1000 м)
Специальный переход (от 1000 до 1500 м)
Специальный переход (свыше 1500 м)
Кабельная линия электропередачи
Кабельная линия электропередачи 6-500 кВ
| 1 | Кабельная линия электропередачи | 35 | ПвПу2гж 1х400/95, ПвПу2гж 1х630/95 | 4.5 | км
в том числе:
| 1.1. | Специальный переход методом горизонтального направленного бурения | - | - | Определяется проектом | км
Отдельные элементы подстанции
| 1 | Количество выключателей (ячеек) распределительного устройства высшего напряжения
| 2 | Количество выключателей (ячеек) распределительного устройства среднего напряжения
| 3 | Количество выключателей (ячеек) распределительного устройства низшего напряжения
| 4 | Авто (трансформатор)
| 5 | Средства компенсации реактивной мощности
| 6 | Комплектные трансформаторные подстанции, распределительные пункты
…
Исходные данные:
- | Строительство КТПМ 35кВ в районе РП 1715 с КЛ 35кВ
- | 10130112002
- | г. Санкт-Петербург
- | техническое перевооружение и реконструкция
| № п/п | Наименование | Напряжение, кВ | Технические характеристики | Количество | Единицы измерения
Подстанция
| 1 | Распределительное устройство 6-750 кВ
Количество выключателей (ячеек) распределительного устройства высшего напряжения
|  | Количество выключателей (ячеек) распределительного устройства среднего напряжения | 35 | 8DA10, 1250 А, 25 кА | 8 | шт.
|  | Количество выключателей (ячеек) распределительного устройства низшего напряжения | 10 | NXPLUC C, 1250 А, 25 кА | 18 | шт.
| 2 | Авто (трансформатор) 35-750 кВ
|  | Авто (трансформатор) | 35 | ТС 12500/35/10,5 | 2 | шт.
| 3 | Средства компенсации реактивной мощности (управляемый шунтирующий реактор, шунтирующие реакторы, батареи статических конденсаторов, статические тиристорные компенсаторы) 6-750 кВ
Средства компенсации реактивной мощности
| 4 | Комплектные трансформаторные подстанции, распределительные пункты 6 (10) кВ
Комплектные трансформаторные подстанции, распределительные пункты
…
Воздушная линия электропередачи
Воздушные линии электропередачи 6-750 кВ
| 1 | Воздушная линия электропередачи
в том числе:
| 1.1. | Специальные большие переходы через препятствия
Специальный переход (от 600 до 1000 м)
Специальный переход (от 1000 до 1500 м)
Специальный переход (свыше 1500 м)
Кабельная линия электропередачи
Кабельная линия электропередачи 6-500 кВ
| 1 | Кабельная линия электропередачи | 35 | ПвПу2гж 1х240/95, ПвПу2гж 1х500/95 | 1.9 | км
в том числе:
| 1.1. | Специальный переход методом горизонтального направленного бурения | - | - | Определяется проектом | км
Отдельные элементы подстанции
| 1 | Количество выключателей (ячеек) распределительного устройства высшего напряжения
| 2 | Количество выключателей (ячеек) распределительного устройства среднего напряжения
| 3 | Количество выключателей (ячеек) распределительного устройства низшего напряжения
| 4 | Авто (трансформатор)
| 5 | Средства компенсации реактивной мощности
| 6 | Комплектные трансформаторные подстанции, распределительные пункты
Исходные данные:
- | Строительство КТПМ 35кВ в районе РП 1895 с КЛ 35кВ
- | 10130112008
- | г. Санкт-Петербург
- | техническое перевооружение и реконструкция
| № п/п | Наименование | Напряжение, кВ | Технические характеристики | Количество | Единицы измерения
Подстанция
| 1 | Распределительное устройство 6-750 кВ
Количество выключателей (ячеек) распределительного устройства высшего напряжения
|  | Количество выключателей (ячеек) распределительного устройства среднего напряжения | 35 | 8DA10, 1250 А, 25 кА | 8 | шт.
|  | Количество выключателей (ячеек) распределительного устройства низшего напряжения | 6 | NXPLUC C, 1250 А, 25 кА | 22 | шт.
| 2 | Авто (трансформатор) 35-750 кВ
|  | Авто (трансформатор) | 35 | ТС 12500/35/6,3 | 2 | шт.
| 3 | Средства компенсации реактивной мощности (управляемый шунтирующий реактор, шунтирующие реакторы, батареи статических конденсаторов, статические тиристорные компенсаторы) 6-750 кВ
Средства компенсации реактивной мощности
| 4 | Комплектные трансформаторные подстанции, распределительные пункты 6 (10) кВ
Комплектные трансформаторные подстанции, распределительные пункты
…
Воздушная линия электропередачи
Воздушные линии электропередачи 6-750 кВ
| 1 | Воздушная линия электропередачи
в том числе:
| 1.1. | Специальные большие переходы через препятствия
Специальный переход (от 600 до 1000 м)
Специальный переход (от 1000 до 1500 м)
Специальный переход (свыше 1500 м)
Кабельная линия электропередачи
Кабельная линия электропередачи 6-500 кВ
| 1 | Кабельная линия электропередачи | 35 | ПвПу2гж 1х240/95 | 2.8 | км
в том числе:
| 1.1. | Специальный переход методом горизонтального направленного бурения | - | - | Определяется проектом | км
Отдельные элементы подстанции
| 1 | Количество выключателей (ячеек) распределительного устройства высшего напряжения
| 2 | Количество выключателей (ячеек) распределительного устройства среднего напряжения
| 3 | Количество выключателей (ячеек) распределительного устройства низшего напряжения
| 4 | Авто (трансформатор)
| 5 | Средства компенсации реактивной мощности
| 6 | Комплектные трансформаторные подстанции, распределительные пункты
Исходные данные:
- | Строительство КТПМ 35кВ в районе РП 1887 с КЛ 35кВ
- | 10130112006
- | г. Санкт-Петербург
- | техническое перевооружение и реконструкция
| № п/п | Наименование | Напряжение, кВ | Технические характеристики | Количество | Единицы измерения
Подстанция
| 1 | Распределительное устройство 6-750 кВ
Количество выключателей (ячеек) распределительного устройства высшего напряжения
|  | Количество выключателей (ячеек) распределительного устройства среднего напряжения | 35 | 8DA10, 1250 А, 25 кА | 8 | шт.
|  | Количество выключателей (ячеек) распределительного устройства низшего напряжения | 6 | NXPLUC C, 1250 А, 25 кА | 19 | шт.
| 2 | Авто (трансформатор) 35-750 кВ
|  | Авто (трансформатор) | 35 | ТС 12500/35/6,3 | 2 | шт.
| 3 | Средства компенсации реактивной мощности (управляемый шунтирующий реактор, шунтирующие реакторы, батареи статических конденсаторов, статические тиристорные компенсаторы) 6-750 кВ
Средства компенсации реактивной мощности
| 4 | Комплектные трансформаторные подстанции, распределительные пункты 6 (10) кВ
Комплектные трансформаторные подстанции, распределительные пункты
…
Воздушная линия электропередачи
Воздушные линии электропередачи 6-750 кВ
| 1 | Воздушная линия электропередачи
в том числе:
| 1.1. | Специальные большие переходы через препятствия
Специальный переход (от 600 до 1000 м)
Специальный переход (от 1000 до 1500 м)
Специальный переход (свыше 1500 м)
Кабельная линия электропередачи
Кабельная линия электропередачи 6-500 кВ
| 1 | Кабельная линия электропередачи | 35 | ПвПу2гж 1х400/95, ПвПу2гж 1х500/95, ПвПу2гж 1х630/95, | 6.5 | км
в том числе:
| 1.1. | Специальный переход методом горизонтального направленного бурения | - | - | определяется проектом | км
Отдельные элементы подстанции
| 1 | Количество выключателей (ячеек) распределительного устройства высшего напряжения
| 2 | Количество выключателей (ячеек) распределительного устройства среднего напряжения
| 3 | Количество выключателей (ячеек) распределительного устройства низшего напряжения
| 4 | Авто (трансформатор)
| 5 | Средства компенсации реактивной мощности
| 6 | Комплектные трансформаторные подстанции, распределительные пункты
…
Исходные данные:
- | Строительство КТПМ 35кВ в районе РП 1892 с КЛ 35кВ (1 и 2 этап)
- | 10130112007
- | г. Санкт-Петербург
- | техническое перевооружение и реконструкция
| № п/п | Наименование | Напряжение, кВ | Технические характеристики | Количество | Единицы измерения
Подстанция
| 1 | Распределительное устройство 6-750 кВ
Количество выключателей (ячеек) распределительного устройства высшего напряжения
|  | Количество выключателей (ячеек) распределительного устройства среднего напряжения | 35 | 8DA10, 1250 А, 25 кА | 8 | шт.
|  | Количество выключателей (ячеек) распределительного устройства низшего напряжения | 6 | NXPLUC C, 1250 А, 25 кА | 20 | шт.
| 2 | Авто (трансформатор) 35-750 кВ
|  | Авто (трансформатор) | 35 | ТС 12500/35/6,3 | 2 | шт.
| 3 | Средства компенсации реактивной мощности (управляемый шунтирующий реактор, шунтирующие реакторы, батареи статических конденсаторов, статические тиристорные компенсаторы) 6-750 кВ
Средства компенсации реактивной мощности
| 4 | Комплектные трансформаторные подстанции, распределительные пункты 6 (10) кВ
Комплектные трансформаторные подстанции, распределительные пункты
…
Воздушная линия электропередачи
Воздушные линии электропередачи 6-750 кВ
| 1 | Воздушная линия электропередачи
в том числе:
| 1.1. | Специальные большие переходы через препятствия
Специальный переход (от 600 до 1000 м)
Специальный переход (от 1000 до 1500 м)
Специальный переход (свыше 1500 м)
Кабельная линия электропередачи
Кабельная линия электропередачи 6-500 кВ
| 1 | Кабельная линия электропередачи | 35 | ПвПу2гж 1х400/95 ПвПу2гж 1х240/95 | 4 | км
в том числе:
| 1.1. | Специальный переход методом горизонтального направленного бурения | - | - | Определяется проектом | км
Отдельные элементы подстанции
| 1 | Количество выключателей (ячеек) распределительного устройства высшего напряжения
| 2 | Количество выключателей (ячеек) распределительного устройства среднего напряжения
| 3 | Количество выключателей (ячеек) распределительного устройства низшего напряжения
| 4 | Авто (трансформатор)
| 5 | Средства компенсации реактивной мощности
| 6 | Комплектные трансформаторные подстанции, распределительные пункты
Исходные данные:
- | Строительство КЛ 35кВ от ПС №12А до КТПМ в районе РП 1734
- | 10130112011
- | г. Санкт-Петербург
- | техническое перевооружение и реконструкция
| № п/п | Наименование | Напряжение, кВ | Технические характеристики | Количество | Единицы измерения
Подстанция
| 1 | Распределительное устройство 6-750 кВ
Количество выключателей (ячеек) распределительного устройства высшего напряжения
Количество выключателей (ячеек) распределительного устройства среднего напряжения
Количество выключателей (ячеек) распределительного устройства низшего напряжения
| 2 | Авто (трансформатор) 35-750 кВ
Авто (трансформатор)
| 3 | Средства компенсации реактивной мощности (управляемый шунтирующий реактор, шунтирующие реакторы, батареи статических конденсаторов, статические тиристорные компенсаторы) 6-750 кВ
Средства компенсации реактивной мощности
| 4 | Комплектные трансформаторные подстанции, распределительные пункты 6 (10) кВ
Комплектные трансформаторные подстанции, распределительные пункты
…
Воздушная линия электропередачи
Воздушные линии электропередачи 6-750 кВ
| 1 | Воздушная линия электропередачи
в том числе:
| 1.1. | Специальные большие переходы через препятствия
Специальный переход (от 600 до 1000 м)
Специальный переход (от 1000 до 1500 м)
Специальный переход (свыше 1500 м)
Кабельная линия электропередачи
Кабельная линия электропередачи 6-500 кВ
| 1 | Кабельная линия электропередачи | 35 | ПвПу2гж 1х240/95 | 1.5 | км
в том числе:
| 1.1. | Специальный переход методом горизонтального направленного бурения | - | - | определяется проектом | км (по трассе)
Отдельные элементы подстанции
| 1 | Количество выключателей (ячеек) распределительного устройства высшего напряжения
| 2 | Количество выключателей (ячеек) распределительного устройства среднего напряжения
| 3 | Количество выключателей (ячеек) распределительного устройства низшего напряжения
| 4 | Авто (трансформатор)
| 5 | Средства компенсации реактивной мощности
| 6 | Комплектные трансформаторные подстанции, распределительные пункты
…
Исходные данные:
- | Заходы 110кВ на ПС 110 кВ №12А
- | 10120003000
- | г. Санкт-Петербург
- | техническое перевооружение и реконструкция
| № п/п | Наименование | Напряжение, кВ | Технические характеристики | Количество | Единицы измерения
Подстанция
| 1 | Распределительное устройство 6-750 кВ
Количество выключателей (ячеек) распределительного устройства высшего напряжения
Количество выключателей (ячеек) распределительного устройства среднего напряжения
Количество выключателей (ячеек) распределительного устройства низшего напряжения
| 2 | Авто (трансформатор) 35-750 кВ
Авто (трансформатор)
| 3 | Средства компенсации реактивной мощности (управляемый шунтирующий реактор, шунтирующие реакторы, батареи статических конденсаторов, статические тиристорные компенсаторы) 6-750 кВ
Средства компенсации реактивной мощности
| 4 | Комплектные трансформаторные подстанции, распределительные пункты 6 (10) кВ
Комплектные трансформаторные подстанции, распределительные пункты
…
Воздушная линия электропередачи
Воздушные линии электропередачи 6-750 кВ
| 1 | Воздушная линия электропередачи
в том числе:
| 1.1. | Специальные большие переходы через препятствия
Специальный переход (от 600 до 1000 м)
Специальный переход (от 1000 до 1500 м)
Специальный переход (свыше 1500 м)
Кабельная линия электропередачи
Кабельная линия электропередачи 6-500 кВ
| 1 | Кабельная линия электропередачи | 110 | ПвПу2г 1х1600(сгж)/240(ов) 64/110 кВ, одноцепный и двухцепный участки | 6.7 | км
в том числе:
| 1.1. | Специальный переход методом горизонтального направленного бурения | - | - | Определяется проектом | км
Отдельные элементы подстанции
| 1 | Количество выключателей (ячеек) распределительного устройства высшего напряжения
| 2 | Количество выключателей (ячеек) распределительного устройства среднего напряжения
| 3 | Количество выключателей (ячеек) распределительного устройства низшего напряжения
| 4 | Авто (трансформатор)
| 5 | Средства компенсации реактивной мощности
| 6 | Комплектные трансформаторные подстанции, распределительные пункты
Исходные данные:
- | Строительство ПС 110 кВ №12А
- | 10070124000
- | г. Санкт-Петербург
- | техническое перевооружение и реконструкция
| № п/п | Наименование | Напряжение, кВ | Технические характеристики | Количество | Единицы измерения
Подстанция
| 1 | Распределительное устройство 6-750 кВ
|  | Количество выключателей (ячеек) распределительного устройства высшего напряжения | 110 | КРУЭ Выкл. Элегазовый 1250А, 40 кА | 6 | шт.
|  | Количество выключателей (ячеек) распределительного устройства среднего напряжения | 35 | КРУЭ Выкл. Элегазовый 630А, 20кА | 24 | шт.
Количество выключателей (ячеек) распределительного устройства низшего напряжения
| 2 | Авто (трансформатор) 35-750 кВ
|  | Авто (трансформатор) | 110 | GDAF-63000/110-У1 | 3 | шт.
| 3 | Средства компенсации реактивной мощности (управляемый шунтирующий реактор, шунтирующие реакторы, батареи статических конденсаторов, статические тиристорные компенсаторы) 6-750 кВ
Средства компенсации реактивной мощности
| 4 | Комплектные трансформаторные подстанции, распределительные пункты 6 (10) кВ
Комплектные трансформаторные подстанции, распределительные пункты
…
Воздушная линия электропередачи
Воздушные линии электропередачи 6-750 кВ
| 1 | Воздушная линия электропередачи
в том числе:
| 1.1. | Специальные большие переходы через препятствия
Специальный переход (от 600 до 1000 м)
Специальный переход (от 1000 до 1500 м)
Специальный переход (свыше 1500 м)
Кабельная линия электропередачи
Кабельная линия электропередачи 6-500 кВ
| 1 | Кабельная линия электропередачи
в том числе:
| 1.1. | Специальный переход методом горизонтального направленного бурения
Отдельные элементы подстанции
| 1 | Количество выключателей (ячеек) распределительного устройства высшего напряжения
| 2 | Количество выключателей (ячеек) распределительного устройства среднего напряжения
| 3 | Количество выключателей (ячеек) распределительного устройства низшего напряжения
| 4 | Авто (трансформатор)
| 5 | Средства компенсации реактивной мощности
| 6 | Комплектные трансформаторные подстанции, распределительные пункты
…
Исходные данные:
- | ПС 110 кВ №13 А
- | 10070122000
- | г.Санкт-Петербург
- | новое строительство
| № п/п | Наименование | Напряжение, кВ | Технические характеристики | Количество | Единицы измерения
Подстанция
| 1 | Распределительное устройство 6-750 кВ
|  | Количество выключателей (ячеек) распределительного устройства 110 кВ | 110 | Выключатель элегазовый 2000А, 40кА | 5 | единиц
|  | Количество выключателей (ячеек) распределительного устройства 10 кВ | 10 | Выключатель вакуумный ВБЭП-10-31,5 VD4 1231-31(40) | 30 | единиц
|  | Количество выключателей (ячеек) распределительного устройства 6 кВ | 6 | Выключатель вакуумный ВБЭП-10-31,5 VD4 1231-31(40) | 22 | единиц
| 2 | Авто (трансформатор) 35-750 кВ
|  | Авто (трансформатор) | 110/10/6 | ТРДН-63000/110 | 2 | единиц
| 3 | Средства компенсации реактивной мощности (управляемый шунтирующий реактор, шунтирующие реакторы, батареи статических конденсаторов, статические тиристорные компенсаторы) 6-750 кВ
|  | Средства компенсации реактивной мощности (реактор токоограничивающий сдвоенный) | 6 | РТСТГ6-4000-0,14-У3 | 2 | единиц
|  | Реактор токоограничивющий | 10 | РТСТГ10-4000-0,14-У3 | 2 | единиц
| 4 | Комплектные трансформаторные подстанции, распределительные пункты 6 (10) кВ
Комплектные трансформаторные подстанции, распределительные пункты
…
Воздушная линия электропередачи
Воздушные линии электропередачи 6-750 кВ
| 1 | Воздушная линия электропередачи
в том числе:
| 1.1. | Специальные большие переходы через препятствия
Специальный переход (от 600 до 1000 м)
Специальный переход (от 1000 до 1500 м)
Специальный переход (свыше 1500 м)
Кабельная линия электропередачи
Кабельная линия электропередачи 6-500 кВ
| 1 | Кабельная линия электропередачи
в том числе:
| 1.1. | Специальный переход методом горизонтального направленного бурения
Отдельные элементы подстанции
| 1 | Количество выключателей (ячеек) распределительного устройства высшего напряжения
| 2 | Количество выключателей (ячеек) распределительного устройства среднего напряжения
| 3 | Количество выключателей (ячеек) распределительного устройства низшего напряжения
| 4 | Авто (трансформатор)
| 5 | Средства компенсации реактивной мощности
| 6 | Комплектные трансформаторные подстанции, распределительные пункты
…
Исходные данные:
- | Заходы 110 кВ на ПС 110 кВ №13 А
- | 10110010000
- | г.Санкт-Петербург
- | новое строительство
| № п/п | Наименование | Напряжение, кВ | Технические характеристики | Количество | Единицы измерения
Подстанция
| 1 | Распределительное устройство 6-750 кВ
Количество выключателей (ячеек) распределительного устройства высшего напряжения
Количество выключателей (ячеек) распределительного устройства среднего напряжения
Количество выключателей (ячеек) распределительного устройства низшего напряжения
| 2 | Авто (трансформатор) 35-750 кВ
Авто (трансформатор)
| 3 | Средства компенсации реактивной мощности (управляемый шунтирующий реактор, шунтирующие реакторы, батареи статических конденсаторов, статические тиристорные компенсаторы) 6-750 кВ
Средства компенсации реактивной мощности
| 4 | Комплектные трансформаторные подстанции, распределительные пункты 6 (10) кВ
Комплектные трансформаторные подстанции, распределительные пункты
…
Воздушная линия электропередачи
Воздушные линии электропередачи 6-750 кВ
| 1 | Воздушная линия электропередачи
в том числе:
| 1.1. | Специальные большие переходы через препятствия
Специальный переход (от 600 до 1000 м)
Специальный переход (от 1000 до 1500 м)
Специальный переход (свыше 1500 м)
Кабельная линия электропередачи
Кабельная линия электропередачи 6-500 кВ
| 1 | Кабельная линия электропередачи | 110 | ПвПу2гж 1х1200/185 ОВМ2х4-64/110 3жилы | 6.02 | км (по трассе)
в том числе:
| 1.1. | Специальный переход методом горизонтального направленного бурения | - | - | 1.928 | км (по трассе)
Отдельные элементы подстанции
| 1 | Количество выключателей (ячеек) распределительного устройства высшего напряжения
| 2 | Количество выключателей (ячеек) распределительного устройства среднего напряжения
| 3 | Количество выключателей (ячеек) распределительного устройства низшего напряжения
| 4 | Авто (трансформатор)
| 5 | Средства компенсации реактивной мощности
| 6 | Комплектные трансформаторные подстанции, распределительные пункты
…
Исходные данные:
- | Замена ОД и КЗ, масляных выключателей на ПС 110кВ 104
- | 10110131000
- | г.Санкт-Петербург
- | техническое перевооружение и реконструкция
| № п/п | Наименование | Напряжение, кВ | Технические характеристики | Количество | Единицы измерения
Подстанция
| 1 | Распределительное устройство 6-750 кВ
|  | Количество выключателей (ячеек) распределительного устройства 110кВ | 110 | выключатель элегазовый Uн=110кВ, Iн=2500А, Iотк.н.=40кА | 6 | единиц
Количество выключателей (ячеек) распределительного устройства 10 кВ
| 2 | Авто (трансформатор) 35-750 кВ
Авто (трансформатор)
| 3 | Средства компенсации реактивной мощности (управляемый шунтирующий реактор, шунтирующие реакторы, батареи статических конденсаторов, статические тиристорные компенсаторы) 6-750 кВ
Средства компенсации реактивной мощности
| 4 | Комплектные трансформаторные подстанции, распределительные пункты 6 (10) кВ
Комплектные трансформаторные подстанции, распределительные пункты
…
Воздушная линия электропередачи
Воздушные линии электропередачи 6-750 кВ
| 1 | Воздушная линия электропередачи
в том числе:
| 1.1. | Специальные большие переходы через препятствия
Специальный переход (от 600 до 1000 м)
Специальный переход (от 1000 до 1500 м)
Специальный переход (свыше 1500 м)
Кабельная линия электропередачи
Кабельная линия электропередачи 6-500 кВ
| 1 | Кабельная линия электропередачи
в том числе:
| 1.1. | Специальный переход методом горизонтального направленного бурения
Отдельные элементы подстанции
| 1 | Количество выключателей (ячеек) распределительного устройства высшего напряжения
| 2 | Количество выключателей (ячеек) распределительного устройства среднего напряжения
| 3 | Количество выключателей (ячеек) распределительного устройства низшего напряжения
| 4 | Авто (трансформатор)
| 5 | Средства компенсации реактивной мощности
| 6 | Комплектные трансформаторные подстанции, распределительные пункты
…
Исходные данные:
- | Реконструкция ПС 110 кВ №711
- | 10130070000
- | г.Санкт-Петербург
- | техническое перевооружение и реконструкция
| № п/п | Наименование | Напряжение, кВ | Технические характеристики | Количество | Единицы измерения
Подстанция
| 1 | Распределительное устройство 6-750 кВ
|  | Количество выключателей (ячеек) распределительного устройства 110 кВ | 110 | Элегазовый выключатель ВГТ 40 | 2 | единиц
|  | Количество выключателей (ячеек) распределительного устройства 35 кВ | 35 | Элегазовый выключатель | 3 | единиц
|  | Количество выключателей (ячеек) распределительного устройства 10 кВ | 10 | Вакуумный выключатель | 22 | единиц
| 2 | Авто (трансформатор) 35-750 кВ
|  | Авто (трансформатор) | 110 | ТДТН-40000/110 У-1 | 1 | единиц
| 3 | Средства компенсации реактивной мощности (управляемый шунтирующий реактор, шунтирующие реакторы, батареи статических конденсаторов, статические тиристорные компенсаторы) 6-750 кВ
|  | Токограничивающий реактор | 6 | РТСТ-6-3200 | 1 | единиц
| 4 | Комплектные трансформаторные подстанции, распределительные пункты 6 (10) кВ
Комплектные трансформаторные подстанции, распределительные пункты
…
Воздушная линия электропередачи
Воздушные линии электропередачи 6-750 кВ
| 1 | Воздушная линия электропередачи
в том числе:
| 1.1. | Специальные большие переходы через препятствия
Специальный переход (от 600 до 1000 м)
Специальный переход (от 1000 до 1500 м)
Специальный переход (свыше 1500 м)
Кабельная линия электропередачи
Кабельная линия электропередачи 6-500 кВ
| 1 | Кабельная линия электропередачи
в том числе:
| 1.1. | Специальный переход методом горизонтального направленного бурения
Отдельные элементы подстанции
| 1 | Количество выключателей (ячеек) распределительного устройства высшего напряжения
| 2 | Количество выключателей (ячеек) распределительного устройства среднего напряжения
| 3 | Количество выключателей (ячеек) распределительного устройства низшего напряжения
| 4 | Авто (трансформатор)
| 5 | Средства компенсации реактивной мощности
| 6 | Комплектные трансформаторные подстанции, распределительные пункты
Исходные данные:
- | Заходы на ПС 110 кВ "Купчинская"
- | 10140034000
- | г. Санкт-Петербург
- | новое строительство
| № п/п | Наименование | Напряжение, кВ | Технические характеристики | Количество | Единицы измерения
Подстанция
| 1 | Распределительное устройство 6-750 кВ
Количество выключателей (ячеек) распределительного устройства высшего напряжения
Количество выключателей (ячеек) распределительного устройства среднего напряжения
Количество выключателей (ячеек) распределительного устройства низшего напряжения
| 2 | Авто (трансформатор) 35-750 кВ
Авто (трансформатор)
| 3 | Средства компенсации реактивной мощности (управляемый шунтирующий реактор, шунтирующие реакторы, батареи статических конденсаторов, статические тиристорные компенсаторы) 6-750 кВ
Средства компенсации реактивной мощности
| 4 | Комплектные трансформаторные подстанции, распределительные пункты 6 (10) кВ
Комплектные трансформаторные подстанции, распределительные пункты
…
Воздушная линия электропередачи
Воздушные линии электропередачи 6-750 кВ
| 1 | Воздушная линия электропередачи
в том числе:
| 1.1. | Специальные большие переходы через препятствия
Специальный переход (от 600 до 1000 м)
Специальный переход (от 1000 до 1500 м)
Специальный переход (свыше 1500 м)
Кабельная линия электропередачи
Кабельная линия электропередачи 6-500 кВ
| 1 | Кабельная линия электропередачи | 110 | марка и сечение кабеля определяется проектом | 2х4,1 | км (по трассе)
в том числе:
| 1.1. | Специальный переход методом горизонтального направленного бурения | - | - | определяется проектом | км (по трассе)
Отдельные элементы подстанции
| 1 | Количество выключателей (ячеек) распределительного устройства высшего напряжения
| 2 | Количество выключателей (ячеек) распределительного устройства среднего напряжения
| 3 | Количество выключателей (ячеек) распределительного устройства низшего напряжения
| 4 | Авто (трансформатор)
| 5 | Средства компенсации реактивной мощности
| 6 | Комплектные трансформаторные подстанции, распределительные пункты
…
Исходные данные:
- | Реконструкция здания ПС 110 кВ № 17, монтаж КРУЭ-110 кВ
- | 10070087001
- | г. Санкт-Петербург
- | техническое перевооружение и реконструкция
| № п/п | Наименование | Напряжение, кВ | Технические характеристики | Количество | Единицы измерения
Подстанция
| 1 | Распределительное устройство 6-750 кВ
|  | Количество выключателей (ячеек) распределительного устройства высшего напряжения | 110 | ELK-CBO 2500 А 63 кА/3 с; 164 кА | 18 | шт.
Количество выключателей (ячеек) распределительного устройства среднего напряжения
Количество выключателей (ячеек) распределительного устройства низшего напряжения
| 2 | Авто (трансформатор) 35-750 кВ
|  | Авто (трансформатор) | 110 | ТДТН-63000/110/35/6-У1 | 1 | единиц
| 3 | Средства компенсации реактивной мощности (управляемый шунтирующий реактор, шунтирующие реакторы, батареи статических конденсаторов, статические тиристорные компенсаторы) 6-750 кВ
Средства компенсации реактивной мощности
| 4 | Комплектные трансформаторные подстанции, распределительные пункты 6 (10) кВ
Комплектные трансформаторные подстанции, распределительные пункты
…
Воздушная линия электропередачи
Воздушные линии электропередачи 6-750 кВ
| 1 | Воздушная линия электропередачи
в том числе:
| 1.1. | Специальные большие переходы через препятствия
Специальный переход (от 600 до 1000 м)
Специальный переход (от 1000 до 1500 м)
Специальный переход (свыше 1500 м)
Кабельная линия электропередачи
Кабельная линия электропередачи 6-500 кВ
| 1 | Кабельная линия электропередачи
в том числе:
| 1.1. | Специальный переход методом горизонтального направленного бурения
Отдельные элементы подстанции
| 1 | Количество выключателей (ячеек) распределительного устройства высшего напряжения
| 2 | Количество выключателей (ячеек) распределительного устройства среднего напряжения
| 3 | Количество выключателей (ячеек) распределительного устройства низшего напряжения
| 4 | Авто (трансформатор)
| 5 | Средства компенсации реактивной мощности
| 6 | Комплектные трансформаторные подстанции, распределительные пункты
…
Исходные данные:
- | Реконструкция ПС 110 кВ №93
- | 10070096000
- | г. Санкт-Петербург
- | техническое перевооружение и реконструкция
| № п/п | Наименование | Напряжение, кВ | Технические характеристики | Количество | Единицы измерения
Подстанция
| 1 | Распределительное устройство 6-750 кВ
|  | Количество выключателей (ячеек) распределительного устройства высшего напряжения | 110 | ЯГК 110 1500А | 5 | шт.
Количество выключателей (ячеек) распределительного устройства среднего напряжения
|  | Количество выключателей (ячеек) распределительного устройства низшего напряжения | 10 | ZS1 3150А | 52 | единиц
| 2 | Авто (трансформатор) 35-750 кВ
|  | Авто (трансформатор) | 110 | ТРДН 63000/110 | 2 | единиц
| 3 | Средства компенсации реактивной мощности (управляемый шунтирующий реактор, шунтирующие реакторы, батареи статических конденсаторов, статические тиристорные компенсаторы) 6-750 кВ | 10 | РЗДПОМ 63 А | 4 | единиц
Средства компенсации реактивной мощности
| 4 | Комплектные трансформаторные подстанции, распределительные пункты 6 (10) кВ
Комплектные трансформаторные подстанции, распределительные пункты
…
Воздушная линия электропередачи
Воздушные линии электропередачи 6-750 кВ
| 1 | Воздушная линия электропередачи
в том числе:
| 1.1. | Специальные большие переходы через препятствия
Специальный переход (от 600 до 1000 м)
Специальный переход (от 1000 до 1500 м)
Специальный переход (свыше 1500 м)
Кабельная линия электропередачи
Кабельная линия электропередачи 6-500 кВ
| 1 | Кабельная линия электропередачи
в том числе:
| 1.1. | Специальный переход методом горизонтального направленного бурения
Отдельные элементы подстанции
| 1 | Количество выключателей (ячеек) распределительного устройства высшего напряжения
| 2 | Количество выключателей (ячеек) распределительного устройства среднего напряжения
| 3 | Количество выключателей (ячеек) распределительного устройства низшего напряжения
| 4 | Авто (трансформатор)
| 5 | Средства компенсации реактивной мощности
| 6 | Комплектные трансформаторные подстанции, распределительные пункты
Исходные данные:
- | Строительство ПС 110/10/6 кВ "Купчинская"
- | 10140035000
- | г. Санкт-Петербург
- | новое строительство
| № п/п | Наименование | Напряжение, кВ | Технические характеристики | Количество | Единицы измерения
Подстанция
| 1 | Распределительное устройство 6-750 кВ
|  | Количество выключателей (ячеек) распределительного устройства высшего напряжения | 110 | ЗРУ, определяется проектом | 3 | шт.
Количество выключателей (ячеек) распределительного устройства среднего напряжения
|  | Количество выключателей (ячеек) распределительного устройства низшего напряжения | 10 | ЗРУ, определяется проектом | 30 | единиц
| 2 | Авто (трансформатор) 35-750 кВ
|  | Авто (трансформатор) | 110 | 110/10 кВ, определяется проектом | 2 | единиц
| 3 | Средства компенсации реактивной мощности (управляемый шунтирующий реактор, шунтирующие реакторы, батареи статических конденсаторов, статические тиристорные компенсаторы) 6-750 кВ
Средства компенсации реактивной мощности
| 4 | Комплектные трансформаторные подстанции, распределительные пункты 6 (10) кВ
Комплектные трансформаторные подстанции, распределительные пункты
…
Воздушная линия электропередачи
Воздушные линии электропередачи 6-750 кВ
| 1 | Воздушная линия электропередачи
в том числе:
| 1.1. | Специальные большие переходы через препятствия
Специальный переход (от 600 до 1000 м)
Специальный переход (от 1000 до 1500 м)
Специальный переход (свыше 1500 м)
Кабельная линия электропередачи
Кабельная линия электропередачи 6-500 кВ
| 1 | Кабельная линия электропередачи
в том числе:
| 1.1. | Специальный переход методом горизонтального направленного бурения
Отдельные элементы подстанции
| 1 | Количество выключателей (ячеек) распределительного устройства высшего напряжения
| 2 | Количество выключателей (ячеек) распределительного устройства среднего напряжения
| 3 | Количество выключателей (ячеек) распределительного устройства низшего напряжения
| 4 | Авто (трансформатор)
| 5 | Средства компенсации реактивной мощности
| 6 | Комплектные трансформаторные подстанции, распределительные пункты
…
Исходные данные:
- | Реконструкция ПС 110/35/10/6 кВ №154
- | 10070223000
- | г. Санкт-Петербург
- | техническое перевооружение и реконструкция.
| № п/п | Наименование | Напряжение, кВ | Технические характеристики | Количество | Единицы измерения
Подстанция
| 1 | Распределительное устройство 6-750 кВ
|  | Количество выключателей (ячеек) распределительного устройства высшего напряжения | 110 | Выключатель трехполюсный элегазовый 110 кВ LTB 145D1/B | 5 | единиц
Количество выключателей (ячеек) распределительного устройства среднего напряжения
|  | Количество выключателей (ячеек) распределительного устройства низшего напряжения | 10; 6 | Ячейки 10 кВ; Ячейки 6 кВ | 54; 72 | единиц
| 2 | Авто (трансформатор) 35-750 кВ
|  | Авто (трансформатор) | 110 | ТРДН-63000/110 УХЛ1 | 2 | единиц
| 3 | Средства компенсации реактивной мощности (управляемый шунтирующий реактор, шунтирующие реакторы, батареи статических конденсаторов, статические тиристорные компенсаторы) 6-750 кВ
|  | Средства компенсации реактивной мощности | 10 | Реактор однофазный РДМР-440/6.3/V3 | 4 | единиц
| 4 | Комплектные трансформаторные подстанции, распределительные пункты 6 (10) кВ | 10 | БМКТП нетиповая | 1 | единиц
Комплектные трансформаторные подстанции, распределительные пункты
|  | Воздушная линия электропередачи |  | -
|  | Воздушные линии электропередачи 6-750 кВ |  | -
| 1 | Воздушная линия электропередачи | 110 | 1 цеп. ВЛ | 3.2 | всего км (по трассе)
|  | в том числе: |  | -
| 1.1. | Специальные большие переходы через препятствия |  | -
|  | Специальный переход (от 600 до 1000 м) |  | -
|  | Специальный переход (от 1000 до 1500 м) |  | -
|  | Специальный переход (свыше 1500 м) |  | -
Кабельная линия электропередачи
Кабельная линия электропередачи 6-500 кВ
| 1 | Кабельная линия электропередачи
в том числе:
| 1.1. | Специальный переход методом горизонтального направленного бурения |  | -
Отдельные элементы подстанции
| 1 | Количество выключателей (ячеек) распределительного устройства высшего напряжения |  | -
| 2 | Количество выключателей (ячеек) распределительного устройства среднего напряжения
| 3 | Количество выключателей (ячеек) распределительного устройства низшего напряжения |  | -
| 4 | Авто (трансформатор)
| 5 | Средства компенсации реактивной мощности |  | -
| 6 | Комплектные трансформаторные подстанции, распределительные пункты |  | -
Исходные данные:
- | Строительство новой ПС 110/10 кВ №212А
- | 10070125000
- | г.Санкт-Петербург
- | новое строительство
| № п/п | Наименование | Напряжение, кВ | Технические характеристики | Количество | Единицы измерения
Подстанция
| 1 | Распределительное устройство 6-750 кВ
|  | Количество выключателей (ячеек) распределительного устройства 110 кВ | 110 | элегазовый выключатель 31,5 кА | 3 | единиц
Количество выключателей (ячеек) распределительного устройства среднего напряжения
|  | Количество выключателей (ячеек) распределительного устройства 10 кВ | 10 | Выключатель вакуумный VD4 10кВ, 20кА | 104 | единиц
| 2 | Авто (трансформатор) 35-750 кВ
|  | Трансформатор | 110 | ТРДН-63000/110 (2х63 МВА) | 2 | единиц
| 3 | Средства компенсации реактивной мощности (управляемый шунтирующий реактор, шунтирующие реакторы, батареи статических конденсаторов, статические тиристорные компенсаторы) 6-750 кВ
|  | Средства компенсации реактивной мощности | 10 | РЗДПОМА 480/10Y1,63А | 8 | единиц
| 4 | Комплектные трансформаторные подстанции, распределительные пункты 6 (10) кВ
Комплектные трансформаторные подстанции, распределительные пункты
…
Воздушная линия электропередачи
Воздушные линии электропередачи 6-750 кВ
| 1 | Воздушная линия электропередачи
в том числе:
| 1.1. | Специальные большие переходы через препятствия
Специальный переход (от 600 до 1000 м)
Специальный переход (от 1000 до 1500 м)
Специальный переход (свыше 1500 м)
Кабельная линия электропередачи
Кабельная линия электропередачи 6-500 кВ
| 1 | Кабельная линия электропередачи | 110 | ПвПу2г 1х1000/210 64/110kV | 0.23 | км (по трассе)
в том числе:
| 1.1. | Специальный переход методом горизонтального направленного бурения
Отдельные элементы подстанции
| 1 | Количество выключателей (ячеек) распределительного устройства высшего напряжения
| 2 | Количество выключателей (ячеек) распределительного устройства среднего напряжения
| 3 | Количество выключателей (ячеек) распределительного устройства низшего напряжения
| 4 | Авто (трансформатор)
| 5 | Средства компенсации реактивной мощности
| 6 | Комплектные трансформаторные подстанции, распределительные пункты
…
Исходные данные:
- | Строительство РУ-10кВ на ПС 110/10 кВ №347
- | 10130072000;
- | г.Санкт-Петербург
- | техническое перевооружение и реконструкция
| № п/п | Наименование | Напряжение, кВ | Технические характеристики | Количество | Единицы измерения
Подстанция
| 1 | Распределительное устройство 6-750 кВ
|  | Количество выключателей (ячеек) распределительного устройства высшего напряжения | 110 | определяется проектом (элегазовый выключатель) | 2 | единиц
Количество выключателей (ячеек) распределительного устройства среднего напряжения
|  | Количество выключателей (ячеек) распределительного устройства низшего напряжения | 10(6) | ВВ/ТЕL | 58 | единиц
| 2 | Авто (трансформатор) 35-750 кВ
Авто (трансформатор)
| 3 | Средства компенсации реактивной мощности (управляемый шунтирующий реактор, шунтирующие реакторы, батареи статических конденсаторов, статические тиристорные компенсаторы) 6-750 кВ
Средства компенсации реактивной мощности
| 4 | Комплектные трансформаторные подстанции, распределительные пункты 6 (10) кВ
Комплектные трансформаторные подстанции, распределительные пункты
…
Воздушная линия электропередачи
Воздушные линии электропередачи 6-750 кВ
| 1 | Воздушная линия электропередачи
в том числе:
| 1.1. | Специальные большие переходы через препятствия
Специальный переход (от 600 до 1000 м)
Специальный переход (от 1000 до 1500 м)
Специальный переход (свыше 1500 м)
Кабельная линия электропередачи
Кабельная линия электропередачи 6-500 кВ
| 1 | Кабельная линия электропередачи
|  | в том числе: | 110 | определяется проектом | 0.3 | км (по трассе)
|  |  | 10 | определяется проектом | 6.9 | км (по трассе)
| 1.1. | Специальный переход методом горизонтального направленного бурения
Отдельные элементы подстанции
| 1 | Количество выключателей (ячеек) распределительного устройства высшего напряжения
| 2 | Количество выключателей (ячеек) распределительного устройства среднего напряжения
| 3 | Количество выключателей (ячеек) распределительного устройства низшего напряжения
| 4 | Авто (трансформатор)
| 5 | Средства компенсации реактивной мощности
| 6 | Комплектные трансформаторные подстанции, распределительные пункты
…
Исходные данные:
- | Реконструкция зданий ПС 190 для размещения администрации 2ВВР и ГПС 190 4ВВР
- | 10120242000
- | г.Санкт-Петербург
- | техническое перевооружение и реконструкция
| № п/п | Наименование | Напряжение, кВ | Технические характеристики | Количество | Единицы измерения
Подстанция
| 1 | Распределительное устройство 6-750 кВ
Количество выключателей (ячеек) распределительного устройства высшего напряжения
Количество выключателей (ячеек) распределительного устройства среднего напряжения
Количество выключателей (ячеек) распределительного устройства низшего напряжения
| 2 | Авто (трансформатор) 35-750 кВ
Авто (трансформатор)
| 3 | Средства компенсации реактивной мощности (управляемый шунтирующий реактор, шунтирующие реакторы, батареи статических конденсаторов, статические тиристорные компенсаторы) 6-750 кВ
Средства компенсации реактивной мощности
| 4 | Комплектные трансформаторные подстанции, распределительные пункты 6 (10) кВ
Комплектные трансформаторные подстанции, распределительные пункты
…
Воздушная линия электропередачи
Воздушные линии электропередачи 6-750 кВ
| 1 | Воздушная линия электропередачи
в том числе:
| 1.1. | Специальные большие переходы через препятствия
Специальный переход (от 600 до 1000 м)
Специальный переход (от 1000 до 1500 м)
Специальный переход (свыше 1500 м)
Кабельная линия электропередачи
Кабельная линия электропередачи 6-500 кВ
| 1 | Кабельная линия электропередачи
в том числе:
| 1.1. | Специальный переход методом горизонтального направленного бурения
Отдельные элементы подстанции
| 1 | Количество выключателей (ячеек) распределительного устройства высшего напряжения
| 2 | Количество выключателей (ячеек) распределительного устройства среднего напряжения
| 3 | Количество выключателей (ячеек) распределительного устройства низшего напряжения
| 4 | Авто (трансформатор)
| 5 | Средства компенсации реактивной мощности
| 6 | Комплектные трансформаторные подстанции, распределительные пункты
| 7 | Здание | - | Здание | 330.5 | м2
Исходные данные:
- | Реконструкция ЗРУ-10 кВ ПС 110кВ №190
- | 10141022000
- | г. Санкт-Петербург
- | техническое перевооружение и реконструкция
| № п/п | Наименование | Напряжение, кВ | Технические характеристики | Количество | Единицы измерения
Подстанция
| 1 | Распределительное устройство 6-750 кВ
Количество выключателей (ячеек) распределительного устройства высшего напряжения
Количество выключателей (ячеек) распределительного устройства среднего напряжения
|  | Количество выключателей (ячеек) распределительного устройства 10 кВ | 10 | Вакуумный выключатель VD-4-12-20 10кВ, 20кА | 32 | единиц
| 2 | Авто (трансформатор) 35-750 кВ
Авто (трансформатор)
| 3 | Средства компенсации реактивной мощности (управляемый шунтирующий реактор, шунтирующие реакторы, батареи статических конденсаторов, статические тиристорные компенсаторы) 6-750 кВ
|  | ДГК | 10 | ДГК 10Р/0,5/05S 150/5А | 1 | единиц
| 4 | Комплектные трансформаторные подстанции, распределительные пункты 6 (10) кВ
Комплектные трансформаторные подстанции, распределительные пункты
…
Воздушная линия электропередачи
Воздушные линии электропередачи 6-750 кВ
| 1 | Воздушная линия электропередачи
в том числе:
| 1.1. | Специальные большие переходы через препятствия
Специальный переход (от 600 до 1000 м)
Специальный переход (от 1000 до 1500 м)
Специальный переход (свыше 1500 м)
Кабельная линия электропередачи
Кабельная линия электропередачи 6-500 кВ
| 1 | Кабельная линия электропередачи
в том числе:
| 1.1. | Специальный переход методом горизонтального направленного бурения
Отдельные элементы подстанции
| 1 | Количество выключателей (ячеек) распределительного устройства высшего напряжения
| 2 | Количество выключателей (ячеек) распределительного устройства среднего напряжения
| 3 | Количество выключателей (ячеек) распределительного устройства низшего напряжения
| 4 | Авто (трансформатор)
| 5 | Средства компенсации реактивной мощности
| 6 | Комплектные трансформаторные подстанции, распределительные пункты
…
Исходные данные:
- | Реконструкция КЛ 6-110 кВ в части КЛ 110кВ "К-126", "К-127" на Автовской ТЭЦ (ТЭЦ-15) филиала "Невский" ОАО "ТГК-1"
- | 10120275000
- | г. Санкт-Петербург
- | техническое перевооружение и реконструкция
| № п/п | Наименование | Напряжение, кВ | Технические характеристики | Количество | Единицы измерения
Подстанция
| 1 | Распределительное устройство 6-750 кВ
Количество выключателей (ячеек) распределительного устройства высшего напряжения
|  | Количество выключателей (ячеек) распределительного устройства среднего напряжения | 110 | элегазовые выключатели HPL 170B1 | 2 | шт.
Количество выключателей (ячеек) распределительного устройства низшего напряжения
| 2 | Авто (трансформатор) 35-750 кВ
Авто (трансформатор)
| 3 | Средства компенсации реактивной мощности (управляемый шунтирующий реактор, шунтирующие реакторы, батареи статических конденсаторов, статические тиристорные компенсаторы) 6-750 кВ
Средства компенсации реактивной мощности
| 4 | Комплектные трансформаторные подстанции, распределительные пункты 6 (10) кВ
Комплектные трансформаторные подстанции, распределительные пункты
…
Воздушная линия электропередачи
Воздушные линии электропередачи 6-750 кВ
| 1 | Воздушная линия электропередачи
в том числе:
| 1.1. | Специальные большие переходы через препятствия
Специальный переход (от 600 до 1000 м)
Специальный переход (от 1000 до 1500 м)
Специальный переход (свыше 1500 м)
Кабельная линия электропередачи
Кабельная линия электропередачи 6-500 кВ
| 1 | Кабельная линия электропередачи
в том числе:
| 1.1. | Специальный переход методом горизонтального направленного бурения
Отдельные элементы подстанции
| 1 | Количество выключателей (ячеек) распределительного устройства высшего напряжения
| 2 | Количество выключателей (ячеек) распределительного устройства среднего напряжения
| 3 | Количество выключателей (ячеек) распределительного устройства низшего напряжения
| 4 | Авто (трансформатор)
| 5 | Средства компенсации реактивной мощности
| 6 | Комплектные трансформаторные подстанции, распределительные пункты
…
Исходные данные:
- | Реконструкция ПС №16 для присоединения линий "К-101", "К-140", "К-119", "К-117", "К-118"
- | 10120315005
- | г. Санкт-Петербург
- | техническое перевооружение и реконструкция
| № п/п | Наименование | Напряжение, кВ | Технические характеристики | Количество | Единицы измерения
Подстанция
| 1 | Распределительное устройство 6-750 кВ
Количество выключателей (ячеек) распределительного устройства высшего напряжения
Количество выключателей (ячеек) распределительного устройства среднего напряжения
Количество выключателей (ячеек) распределительного устройства низшего напряжения
| 2 | Авто (трансформатор) 35-750 кВ
Авто (трансформатор)
| 3 | Средства компенсации реактивной мощности (управляемый шунтирующий реактор, шунтирующие реакторы, батареи статических конденсаторов, статические тиристорные компенсаторы) 6-750 кВ
Средства компенсации реактивной мощности
| 4 | Комплектные трансформаторные подстанции, распределительные пункты 6 (10) кВ
Комплектные трансформаторные подстанции, распределительные пункты
…
Воздушная линия электропередачи
Воздушные линии электропередачи 6-750 кВ
| 1 | Воздушная линия электропередачи
в том числе:
| 1.1. | Специальные большие переходы через препятствия
Специальный переход (от 600 до 1000 м)
Специальный переход (от 1000 до 1500 м)
Специальный переход (свыше 1500 м)
Кабельная линия электропередачи
Кабельная линия электропередачи 6-500 кВ
| 1 | Кабельная линия электропередачи
в том числе:
| 1.1. | Специальный переход методом горизонтального направленного бурения
Отдельные элементы подстанции
| 1 | Количество выключателей (ячеек) распределительного устройства высшего напряжения
| 2 | Количество выключателей (ячеек) распределительного устройства среднего напряжения
| 3 | Количество выключателей (ячеек) распределительного устройства низшего напряжения
| 4 | Авто (трансформатор)
| 5 | Средства компенсации реактивной мощности
| 6 | Комплектные трансформаторные подстанции, распределительные пункты
| 7 | Устройства РЗА |  | Терминал 7SD522 | 4 | единиц
Исходные данные:
- | Замена ячейки на ТЭЦ-1 для присоединения линии "ПС №18А-ТЭЦ1"
- | 10120315009
- | г. Санкт-Петербург
- | техническое перевооружение и реконструкция
| № п/п | Наименование | Напряжение, кВ | Технические характеристики | Количество | Единицы измерения
Подстанция
| 1 | Распределительное устройство 6-750 кВ
Количество выключателей (ячеек) распределительного устройства высшего напряжения
Количество выключателей (ячеек) распределительного устройства среднего напряжения
Количество выключателей (ячеек) распределительного устройства низшего напряжения
| 2 | Авто (трансформатор) 35-750 кВ
Авто (трансформатор)
| 3 | Средства компенсации реактивной мощности (управляемый шунтирующий реактор, шунтирующие реакторы, батареи статических конденсаторов, статические тиристорные компенсаторы) 6-750 кВ
Средства компенсации реактивной мощности
| 4 | Комплектные трансформаторные подстанции, распределительные пункты 6 (10) кВ
Комплектные трансформаторные подстанции, распределительные пункты
…
Воздушная линия электропередачи
Воздушные линии электропередачи 6-750 кВ
| 1 | Воздушная линия электропередачи
в том числе:
| 1.1. | Специальные большие переходы через препятствия
Специальный переход (от 600 до 1000 м)
Специальный переход (от 1000 до 1500 м)
Специальный переход (свыше 1500 м)
Кабельная линия электропередачи
Кабельная линия электропередачи 6-500 кВ
| 1 | Кабельная линия электропередачи
в том числе:
| 1.1. | Специальный переход методом горизонтального направленного бурения
Отдельные элементы подстанции
| 1 | Количество выключателей (ячеек) распределительного устройства высшего напряжения | 110 | определяется проектом | 1 | единиц
| 2 | Количество выключателей (ячеек) распределительного устройства среднего напряжения
| 3 | Количество выключателей (ячеек) распределительного устройства низшего напряжения
| 4 | Авто (трансформатор)
| 5 | Средства компенсации реактивной мощности
| 6 | Комплектные трансформаторные подстанции, распределительные пункты
…
Исходные данные:
- | Строительство заходов на ПС 110/35/10/6 кВ №711
- | 10130078000
- | г. Санкт-Петербург
- | новое строительство
| № п/п | Наименование | Напряжение, кВ | Технические характеристики | Количество | Единицы измерения
Подстанция
| 1 | Распределительное устройство 6-750 кВ
Количество выключателей (ячеек) распределительного устройства высшего напряжения
Количество выключателей (ячеек) распределительного устройства среднего напряжения
Количество выключателей (ячеек) распределительного устройства низшего напряжения
| 2 | Авто (трансформатор) 35-750 кВ
Авто (трансформатор)
| 3 | Средства компенсации реактивной мощности (управляемый шунтирующий реактор, шунтирующие реакторы, батареи статических конденсаторов, статические тиристорные компенсаторы) 6-750 кВ
Средства компенсации реактивной мощности
| 4 | Комплектные трансформаторные подстанции, распределительные пункты 6 (10) кВ
Комплектные трансформаторные подстанции, распределительные пункты
…
Воздушная линия электропередачи
Воздушные линии электропередачи 6-750 кВ
| 1 | Воздушная линия электропередачи | 110 | АС-240 | 1 | всего км (по трассе)
в том числе:
| 1.1. | Специальные большие переходы через препятствия
Специальный переход (от 600 до 1000 м)
Специальный переход (от 1000 до 1500 м)
Специальный переход (свыше 1500 м)
Кабельная линия электропередачи
Кабельная линия электропередачи 6-500 кВ
| 1 | Кабельная линия электропередачи | 110 | ПвПу2г-1200 | 2х3,2+1х8,9 | км (по трассе)
в том числе:
| 1.1. | Специальный переход методом горизонтального направленного бурения | - | определяется проектом | 0.5 | км (по трассе)
Отдельные элементы подстанции
| 1 | Количество выключателей (ячеек) распределительного устройства высшего напряжения
| 2 | Количество выключателей (ячеек) распределительного устройства среднего напряжения
| 3 | Количество выключателей (ячеек) распределительного устройства низшего напряжения
| 4 | Авто (трансформатор)
| 5 | Средства компенсации реактивной мощности
| 6 | Комплектные трансформаторные подстанции, распределительные пункты
Исходные данные:
- | Реконструкция ПС 110 кВ № 127 - увеличение трансформаторной мощности
- | 10070078000
- | г. Санкт-Петербург
- | техническое перевооружение и реконструкция.
| № п/п | Наименование | Напряжение, кВ | Технические характеристики | Количество | Единицы измерения
Подстанция
| 1 | Распределительное устройство 6-750 кВ
|  | Количество выключателей (ячеек) распределительного устройства высшего напряжения | 110 | LTB-145 | 3 | единиц
Количество выключателей (ячеек) распределительного устройства среднего напряжения
|  | Количество выключателей (ячеек) распределительного устройства низшего напряжения | 10 | Areva | 26 | единиц
| 2 | Авто (трансформатор) 35-750 кВ | 110/10 | ТРДН-63000/110 | 2 | единиц
Авто (трансформатор)
| 3 | Средства компенсации реактивной мощности (управляемый шунтирующий реактор, шунтирующие реакторы, батареи статических конденсаторов, статические тиристорные компенсаторы) 6-750 кВ
Средства компенсации реактивной мощности
| 4 | Комплектные трансформаторные подстанции, распределительные пункты 6 (10) кВ
Комплектные трансформаторные подстанции, распределительные пункты
…
Воздушная линия электропередачи
Воздушные линии электропередачи 6-750 кВ
| 1 | Воздушная линия электропередачи
в том числе:
| 1.1. | Специальные большие переходы через препятствия
Специальный переход (от 600 до 1000 м)
Специальный переход (от 1000 до 1500 м)
Специальный переход (свыше 1500 м)
Кабельная линия электропередачи
Кабельная линия электропередачи 6-500 кВ
| 1 | Кабельная линия электропередачи
в том числе:
| 1.1. | Специальный переход методом горизонтального направленного бурения
Отдельные элементы подстанции
| 1 | Количество выключателей (ячеек) распределительного устройства высшего напряжения
| 2 | Количество выключателей (ячеек) распределительного устройства среднего напряжения
| 3 | Количество выключателей (ячеек) распределительного устройства низшего напряжения
| 4 | Авто (трансформатор)
| 5 | Средства компенсации реактивной мощности
| 6 | Комплектные трансформаторные подстанции, распределительные пункты
…
Исходные данные:
- | Реконструкция ПС 110кВ № 210 "Ленсоветовская" (ОФЗ)
- | 10090205000
- | г. Санкт-Петербург
- | техническое перевооружение и реконструкция.
| № п/п | Наименование | Напряжение, кВ | Технические характеристики | Количество | Единицы измерения
Подстанция
| 1 | Распределительное устройство 6-750 кВ
|  | Количество выключателей (ячеек) распределительного устройства высшего напряжения | 110 | КРУЭ-110кВ ММПС (элегазовые) | 5 2 | единиц
Количество выключателей (ячеек) распределительного устройства среднего напряжения
|  | Количество выключателей (ячеек) распределительного устройства низшего напряжения | 10 | ВВ-TEL ММПС (вакуумные) | 26 10 | единиц
| 2 | Авто (трансформатор) 35-750 кВ | 110/10 | ТРДН-25000/110/10-10 ММПС-25000/110/10 | 2 2 | единиц
Авто (трансформатор)
| 3 | Средства компенсации реактивной мощности (управляемый шунтирующий реактор, шунтирующие реакторы, батареи статических конденсаторов, статические тиристорные компенсаторы) 6-750 кВ
Средства компенсации реактивной мощности
| 4 | Комплектные трансформаторные подстанции, распределительные пункты 6 (10) кВ
Комплектные трансформаторные подстанции, распределительные пункты
…
Воздушная линия электропередачи
Воздушные линии электропередачи 6-750 кВ
| 1 | Воздушная линия электропередачи
в том числе:
| 1.1. | Специальные большие переходы через препятствия
Специальный переход (от 600 до 1000 м)
Специальный переход (от 1000 до 1500 м)
Специальный переход (свыше 1500 м)
Кабельная линия электропередачи
Кабельная линия электропередачи 6-500 кВ
| 1 | Кабельная линия электропередачи
в том числе:
| 1.1. | Специальный переход методом горизонтального направленного бурения
Отдельные элементы подстанции
| 1 | Количество выключателей (ячеек) распределительного устройства высшего напряжения
| 2 | Количество выключателей (ячеек) распределительного устройства среднего напряжения
| 3 | Количество выключателей (ячеек) распределительного устройства низшего напряжения
| 4 | Авто (трансформатор)
| 5 | Средства компенсации реактивной мощности
| 6 | Комплектные трансформаторные подстанции, распределительные пункты
Исходные данные:
- | Реконструкция ВЛ 110кВ Ленсоветовская-1 (по Схеме "Реконструкция участка лнс-1")
- | 10110001000
- | г. Санкт-Петербург
- | техническое перевооружение и реконструкция.
| № п/п | Наименование | Напряжение, кВ | Технические характеристики | Количество | Единицы измерения
Подстанция
| 1 | Распределительное устройство 6-750 кВ
Количество выключателей (ячеек) распределительного устройства высшего напряжения
Количество выключателей (ячеек) распределительного устройства среднего напряжения
Количество выключателей (ячеек) распределительного устройства низшего напряжения
| 2 | Авто (трансформатор) 35-750 кВ
Авто (трансформатор)
| 3 | Средства компенсации реактивной мощности (управляемый шунтирующий реактор, шунтирующие реакторы, батареи статических конденсаторов, статические тиристорные компенсаторы) 6-750 кВ
Средства компенсации реактивной мощности
| 4 | Комплектные трансформаторные подстанции, распределительные пункты 6 (10) кВ
Комплектные трансформаторные подстанции, распределительные пункты
…
Воздушная линия электропередачи
Воздушные линии электропередачи 6-750 кВ
| 1 | Воздушная линия электропередачи | 110 | определяется проектом (стальные опоры) | 12.85 | всего км (по трассе)
в том числе:
| 1.1. | Специальные большие переходы через препятствия
Специальный переход (от 600 до 1000 м)
Специальный переход (от 1000 до 1500 м)
Специальный переход (свыше 1500 м)
Кабельная линия электропередачи
Кабельная линия электропередачи 6-500 кВ
| 1 | Кабельная линия электропередачи
в том числе:
| 1.1. | Специальный переход методом горизонтального направленного бурения
Отдельные элементы подстанции
| 1 | Количество выключателей (ячеек) распределительного устройства высшего напряжения
| 2 | Количество выключателей (ячеек) распределительного устройства среднего напряжения
| 3 | Количество выключателей (ячеек) распределительного устройства низшего напряжения
| 4 | Авто (трансформатор)
| 5 | Средства компенсации реактивной мощности
| 6 | Комплектные трансформаторные подстанции, распределительные пункты
…
Исходные данные:
- | Реконструкция ВЛ 110кВ "Балтийская-12"
- | 10120311000
- | г. Санкт-Петербург
- | техническое перевооружение и реконструкция.
| № п/п | Наименование | Напряжение, кВ | Технические характеристики | Количество | Единицы измерения
Подстанция
| 1 | Распределительное устройство 6-750 кВ
Количество выключателей (ячеек) распределительного устройства высшего напряжения
Количество выключателей (ячеек) распределительного устройства среднего напряжения
Количество выключателей (ячеек) распределительного устройства низшего напряжения
| 2 | Авто (трансформатор) 35-750 кВ
Авто (трансформатор)
| 3 | Средства компенсации реактивной мощности (управляемый шунтирующий реактор, шунтирующие реакторы, батареи статических конденсаторов, статические тиристорные компенсаторы) 6-750 кВ
Средства компенсации реактивной мощности
| 4 | Комплектные трансформаторные подстанции, распределительные пункты 6 (10) кВ
Комплектные трансформаторные подстанции, распределительные пункты
…
Воздушная линия электропередачи
Воздушные линии электропередачи 6-750 кВ
| 1 | Воздушная линия электропередачи | 110 | определяется проектом (стальные опоры) | 3.5 | всего км (по трассе)
в том числе:
| 1.1. | Специальные большие переходы через препятствия
Специальный переход (от 600 до 1000 м)
Специальный переход (от 1000 до 1500 м)
Специальный переход (свыше 1500 м)
Кабельная линия электропередачи
Кабельная линия электропередачи 6-500 кВ
| 1 | Кабельная линия электропередачи
в том числе:
| 1.1. | Специальный переход методом горизонтального направленного бурения
Отдельные элементы подстанции
| 1 | Количество выключателей (ячеек) распределительного устройства высшего напряжения
| 2 | Количество выключателей (ячеек) распределительного устройства среднего напряжения
| 3 | Количество выключателей (ячеек) распределительного устройства низшего напряжения
| 4 | Авто (трансформатор)
| 5 | Средства компенсации реактивной мощности
| 6 | Комплектные трансформаторные подстанции, распределительные пункты
…
Исходные данные:
- | Реконструкция ВЛ 110кВ "Балтийская-6"
- | 10140031000
- | г. Санкт-Петербург
- | техническое перевооружение и реконструкция.
| № п/п | Наименование | Напряжение, кВ | Технические характеристики | Количество | Единицы измерения
Подстанция
| 1 | Распределительное устройство 6-750 кВ
Количество выключателей (ячеек) распределительного устройства высшего напряжения
Количество выключателей (ячеек) распределительного устройства среднего напряжения
Количество выключателей (ячеек) распределительного устройства низшего напряжения
| 2 | Авто (трансформатор) 35-750 кВ
Авто (трансформатор)
| 3 | Средства компенсации реактивной мощности (управляемый шунтирующий реактор, шунтирующие реакторы, батареи статических конденсаторов, статические тиристорные компенсаторы) 6-750 кВ
Средства компенсации реактивной мощности
| 4 | Комплектные трансформаторные подстанции, распределительные пункты 6 (10) кВ
Комплектные трансформаторные подстанции, распределительные пункты
…
Воздушная линия электропередачи
Воздушные линии электропередачи 6-750 кВ
| 1 | Воздушная линия электропередачи | 110 | определяется проектом (стальные опоры) | 25.2 | всего км (по трассе)
в том числе:
| 1.1. | Специальные большие переходы через препятствия
Специальный переход (от 600 до 1000 м)
Специальный переход (от 1000 до 1500 м)
Специальный переход (свыше 1500 м)
Кабельная линия электропередачи
Кабельная линия электропередачи 6-500 кВ
| 1 | Кабельная линия электропередачи
в том числе:
| 1.1. | Специальный переход методом горизонтального направленного бурения
Отдельные элементы подстанции
| 1 | Количество выключателей (ячеек) распределительного устройства высшего напряжения
| 2 | Количество выключателей (ячеек) распределительного устройства среднего напряжения
| 3 | Количество выключателей (ячеек) распределительного устройства низшего напряжения
| 4 | Авто (трансформатор)
| 5 | Средства компенсации реактивной мощности
| 6 | Комплектные трансформаторные подстанции, распределительные пункты
…
Исходные данные:
- | Реконструкция ВЛ 35кВ "Сапернинская-1"
- | 10120298000
- | г. Санкт-Петербург
- | техническое перевооружение и реконструкция.
| № п/п | Наименование | Напряжение, кВ | Технические характеристики | Количество | Единицы измерения
Подстанция
| 1 | Распределительное устройство 6-750 кВ
Количество выключателей (ячеек) распределительного устройства высшего напряжения
Количество выключателей (ячеек) распределительного устройства среднего напряжения
Количество выключателей (ячеек) распределительного устройства низшего напряжения
| 2 | Авто (трансформатор) 35-750 кВ
Авто (трансформатор)
| 3 | Средства компенсации реактивной мощности (управляемый шунтирующий реактор, шунтирующие реакторы, батареи статических конденсаторов, статические тиристорные компенсаторы) 6-750 кВ
Средства компенсации реактивной мощности
| 4 | Комплектные трансформаторные подстанции, распределительные пункты 6 (10) кВ
Комплектные трансформаторные подстанции, распределительные пункты
…
Воздушная линия электропередачи
Воздушные линии электропередачи 6-750 кВ
| 1 | Воздушная линия электропередачи | 35 | определяется проектом (стальные опоры) | 11.7 | всего км (по трассе)
в том числе:
| 1.1. | Специальные большие переходы через препятствия
Специальный переход (от 600 до 1000 м)
Специальный переход (от 1000 до 1500 м)
Специальный переход (свыше 1500 м)
Кабельная линия электропередачи
Кабельная линия электропередачи 6-500 кВ
| 1 | Кабельная линия электропередачи
в том числе:
| 1.1. | Специальный переход методом горизонтального направленного бурения
Отдельные элементы подстанции
| 1 | Количество выключателей (ячеек) распределительного устройства высшего напряжения
| 2 | Количество выключателей (ячеек) распределительного устройства среднего напряжения
| 3 | Количество выключателей (ячеек) распределительного устройства низшего напряжения
| 4 | Авто (трансформатор)
| 5 | Средства компенсации реактивной мощности
| 6 | Комплектные трансформаторные подстанции, распределительные пункты
…
Исходные данные:
- | ПС 110/35/6кВ №196. Замена силовых трансформаторов
- | 10141023000
- | г. Санкт-Петербург
- | техническое перевооружение и реконструкция.
| № п/п | Наименование | Напряжение, кВ | Технические характеристики | Количество | Единицы измерения
Подстанция
| 1 | Распределительное устройство 6-750 кВ
Количество выключателей (ячеек) распределительного устройства высшего напряжения
Количество выключателей (ячеек) распределительного устройства среднего напряжения
Количество выключателей (ячеек) распределительного устройства низшего напряжения
| 2 | Авто (трансформатор) 35-750 кВ | 110 | ТРДН-63000/110 | 2 | единиц
Авто (трансформатор)
| 3 | Средства компенсации реактивной мощности (управляемый шунтирующий реактор, шунтирующие реакторы, батареи статических конденсаторов, статические тиристорные компенсаторы) 6-750 кВ
Средства компенсации реактивной мощности
| 4 | Комплектные трансформаторные подстанции, распределительные пункты 6 (10) кВ
Комплектные трансформаторные подстанции, распределительные пункты
…
Воздушная линия электропередачи
Воздушные линии электропередачи 6-750 кВ
| 1 | Воздушная линия электропередачи
в том числе:
| 1.1. | Специальные большие переходы через препятствия
Специальный переход (от 600 до 1000 м)
Специальный переход (от 1000 до 1500 м)
Специальный переход (свыше 1500 м)
Кабельная линия электропередачи
Кабельная линия электропередачи 6-500 кВ
| 1 | Кабельная линия электропередачи
в том числе:
| 1.1. | Специальный переход методом горизонтального направленного бурения
Отдельные элементы подстанции
| 1 | Количество выключателей (ячеек) распределительного устройства высшего напряжения
| 2 | Количество выключателей (ячеек) распределительного устройства среднего напряжения
| 3 | Количество выключателей (ячеек) распределительного устройства низшего напряжения
| 4 | Авто (трансформатор)
| 5 | Средства компенсации реактивной мощности
| 6 | Комплектные трансформаторные подстанции, распределительные пункты
…
Исходные данные:
- | Строительство КЛ 35кВ от ПС №165 до КТПМ в районе РП 1715
- | 10130112010
- | г. Санкт-Петербург
- | техническое перевооружение и реконструкция.
| № п/п | Наименование | Напряжение, кВ | Технические характеристики | Количество | Единицы измерения
Подстанция
| 1 | Распределительное устройство 6-750 кВ
Количество выключателей (ячеек) распределительного устройства высшего напряжения
Количество выключателей (ячеек) распределительного устройства среднего напряжения
Количество выключателей (ячеек) распределительного устройства низшего напряжения
| 2 | Авто (трансформатор) 35-750 кВ
Авто (трансформатор)
| 3 | Средства компенсации реактивной мощности (управляемый шунтирующий реактор, шунтирующие реакторы, батареи статических конденсаторов, статические тиристорные компенсаторы) 6-750 кВ
Средства компенсации реактивной мощности
| 4 | Комплектные трансформаторные подстанции, распределительные пункты 6 (10) кВ
Комплектные трансформаторные подстанции, распределительные пункты
…
Воздушная линия электропередачи
Воздушные линии электропередачи 6-750 кВ
| 1 | Воздушная линия электропередачи
в том числе:
| 1.1. | Специальные большие переходы через препятствия
Специальный переход (от 600 до 1000 м)
Специальный переход (от 1000 до 1500 м)
Специальный переход (свыше 1500 м)
Кабельная линия электропередачи
Кабельная линия электропередачи 6-500 кВ
| 1 | Кабельная линия электропередачи | 35 | ПвПу2гж - 240/95 | 1.8 | км
в том числе:
| 1.1. | Специальный переход методом горизонтального направленного бурения | - | - | определяется проектом | км (по трассе)
Отдельные элементы подстанции
| 1 | Количество выключателей (ячеек) распределительного устройства высшего напряжения
| 2 | Количество выключателей (ячеек) распределительного устройства среднего напряжения
| 3 | Количество выключателей (ячеек) распределительного устройства низшего напряжения
| 4 | Авто (трансформатор)
| 5 | Средства компенсации реактивной мощности
| 6 | Комплектные трансформаторные подстанции, распределительные пункты
Исходные данные:
- | Строительство КЛ 35кВ от ПС №165 до КТПМ в районе РП 1895
- | 10130112012
- | г. Санкт-Петербург
- | техническое перевооружение и реконструкция
| № п/п | Наименование | Напряжение, кВ | Технические характеристики | Количество | Единицы измерения
Подстанция
| 1 | Распределительное устройство 6-750 кВ
Количество выключателей (ячеек) распределительного устройства высшего напряжения
Количество выключателей (ячеек) распределительного устройства среднего напряжения
Количество выключателей (ячеек) распределительного устройства низшего напряжения
| 2 | Авто (трансформатор) 35-750 кВ
Авто (трансформатор)
| 3 | Средства компенсации реактивной мощности (управляемый шунтирующий реактор, шунтирующие реакторы, батареи статических конденсаторов, статические тиристорные компенсаторы) 6-750 кВ
Средства компенсации реактивной мощности
| 4 | Комплектные трансформаторные подстанции, распределительные пункты 6 (10) кВ
Комплектные трансформаторные подстанции, распределительные пункты
…
Воздушная линия электропередачи
Воздушные линии электропередачи 6-750 кВ
| 1 | Воздушная линия электропередачи
в том числе:
| 1.1. | Специальные большие переходы через препятствия
Специальный переход (от 600 до 1000 м)
Специальный переход (от 1000 до 1500 м)
Специальный переход (свыше 1500 м)
Кабельная линия электропередачи
Кабельная линия электропередачи 6-500 кВ
| 1 | Кабельная линия электропередачи | 35 | ПвПу2гж - 240/95 | 3.2 | км
в том числе:
| 1.1. | Специальный переход методом горизонтального направленного бурения | - | - | определяется проектом | км (по трассе)
Отдельные элементы подстанции
| 1 | Количество выключателей (ячеек) распределительного устройства высшего напряжения
| 2 | Количество выключателей (ячеек) распределительного устройства среднего напряжения
| 3 | Количество выключателей (ячеек) распределительного устройства низшего напряжения
| 4 | Авто (трансформатор)
| 5 | Средства компенсации реактивной мощности
| 6 | Комплектные трансформаторные подстанции, распределительные пункты
…
Исходные данные:
- | Строительство КЛ 35 кВ от ПС №165 до КТПМ в районах РП 1961 и РП 1780
- | 10130112014
- | г. Санкт-Петербург
- | техническое перевооружение и реконструкция
| № п/п | Наименование | Напряжение, кВ | Технические характеристики | Количество | Единицы измерения
Подстанция
| 1 | Распределительное устройство 6-750 кВ
Количество выключателей (ячеек) распределительного устройства высшего напряжения
Количество выключателей (ячеек) распределительного устройства среднего напряжения
Количество выключателей (ячеек) распределительного устройства низшего напряжения
| 2 | Авто (трансформатор) 35-750 кВ
Авто (трансформатор)
| 3 | Средства компенсации реактивной мощности (управляемый шунтирующий реактор, шунтирующие реакторы, батареи статических конденсаторов, статические тиристорные компенсаторы) 6-750 кВ
Средства компенсации реактивной мощности
| 4 | Комплектные трансформаторные подстанции, распределительные пункты 6 (10) кВ
Комплектные трансформаторные подстанции, распределительные пункты
…
Воздушная линия электропередачи
Воздушные линии электропередачи 6-750 кВ
| 1 | Воздушная линия электропередачи
в том числе:
| 1.1. | Специальные большие переходы через препятствия
Специальный переход (от 600 до 1000 м)
Специальный переход (от 1000 до 1500 м)
Специальный переход (свыше 1500 м)
Кабельная линия электропередачи
Кабельная линия электропередачи 6-500 кВ
| 1 | Кабельная линия электропередачи | 35 | ПвПу2гж - 240/95 | 5.5 | км
в том числе:
| 1.1. | Специальный переход методом горизонтального направленного бурения | - | - | определяется проектом | км (по трассе)
Отдельные элементы подстанции
| 1 | Количество выключателей (ячеек) распределительного устройства высшего напряжения
| 2 | Количество выключателей (ячеек) распределительного устройства среднего напряжения
| 3 | Количество выключателей (ячеек) распределительного устройства низшего напряжения
| 4 | Авто (трансформатор)
| 5 | Средства компенсации реактивной мощности
| 6 | Комплектные трансформаторные подстанции, распределительные пункты
…
Исходные данные:
- | Реконструкция ПС 35 кВ №11 "Выборгская" с возможным переводом на 110 кВ
- | 10110235000
- | г.Санкт-Петербург
- | техническое перевооружение и реконструкция
| № п/п | Наименование | Напряжение, кВ | Технические характеристики | Количество | Единицы измерения
Подстанция
| 1 | Распределительное устройство 6-750 кВ
Количество выключателей (ячеек) распределительного устройства высшего напряжения
|  | Количество выключателей (ячеек) распределительного устройства среднего напряжения | 35 | 8DA10, 1250 А, 25 кА | 8 | единиц
|  | Количество выключателей (ячеек) распределительного устройства низшего напряжения | 6 | NXPLUC C, 1250 А, 25 кА | 16 | единиц
| 2 | Авто (трансформатор) 35-750 кВ
|  | Авто (трансформатор) | 110 (35) Определяется проектом | (110)/35/6 кВ 40МВА, определяется проектом | 2 | единиц
| 3 | Средства компенсации реактивной мощности (управляемый шунтирующий реактор, шунтирующие реакторы, батареи статических конденсаторов, статические тиристорные компенсаторы) 6-750 кВ
Средства компенсации реактивной мощности
| 4 | Комплектные трансформаторные подстанции, распределительные пункты 6 (10) кВ
Комплектные трансформаторные подстанции, распределительные пункты
…
Воздушная линия электропередачи
Воздушные линии электропередачи 6-750 кВ
| 1 | Воздушная линия электропередачи
в том числе:
| 1.1. | Специальные большие переходы через препятствия
Специальный переход (от 600 до 1000 м)
Специальный переход (от 1000 до 1500 м)
Специальный переход (свыше 1500 м)
Кабельная линия электропередачи
Кабельная линия электропередачи 6-500 кВ
| 1 | Кабельная линия электропередачи | 110 | Определяется проектом | 5 | км (по трассе)
в том числе:
| 1.1. | Специальный переход методом горизонтального направленного бурения
Отдельные элементы подстанции
| 1 | Количество выключателей (ячеек) распределительного устройства высшего напряжения
| 2 | Количество выключателей (ячеек) распределительного устройства среднего напряжения
| 3 | Количество выключателей (ячеек) распределительного устройства низшего напряжения
| 4 | Авто (трансформатор)
| 5 | Средства компенсации реактивной мощности
| 6 | Комплектные трансформаторные подстанции, распределительные пункты
…
Исходные данные:
- | Замена силовых трансформаторов и реконструкция РУ 10кВ на ПС 110/6кВ № 80
- | 10120300000
- | г.Санкт-Петербург
- | техническое перевооружение и реконструкция
| № п/п | Наименование | Напряжение, кВ | Технические характеристики | Количество | Единицы измерения
Подстанция
| 1 | Распределительное устройство 6-750 кВ
Количество выключателей (ячеек) распределительного устройства высшего напряжения
Количество выключателей (ячеек) распределительного устройства среднего напряжения
|  | Количество выключателей (ячеек) распределительного устройства низшего напряжения | 10(6) | ВВ-TEL | 20 | единиц
| 2 | Авто (трансформатор) 35-750 кВ
|  | Авто (трансформатор) | 110 | ТРДН 25000/110 | 1 | единиц
| 3 | Средства компенсации реактивной мощности (управляемый шунтирующий реактор, шунтирующие реакторы, батареи статических конденсаторов, статические тиристорные компенсаторы) 6-750 кВ
Средства компенсации реактивной мощности
| 4 | Комплектные трансформаторные подстанции, распределительные пункты 6 (10) кВ
Комплектные трансформаторные подстанции, распределительные пункты
…
Воздушная линия электропередачи
Воздушные линии электропередачи 6-750 кВ
| 1 | Воздушная линия электропередачи
в том числе:
| 1.1. | Специальные большие переходы через препятствия
Специальный переход (от 600 до 1000 м)
Специальный переход (от 1000 до 1500 м)
Специальный переход (свыше 1500 м)
Кабельная линия электропередачи
Кабельная линия электропередачи 6-500 кВ
| 1 | Кабельная линия электропередачи
в том числе:
| 1.1. | Специальный переход методом горизонтального направленного бурения
Отдельные элементы подстанции
| 1 | Количество выключателей (ячеек) распределительного устройства высшего напряжения
| 2 | Количество выключателей (ячеек) распределительного устройства среднего напряжения
| 3 | Количество выключателей (ячеек) распределительного устройства низшего напряжения
| 4 | Авто (трансформатор)
| 5 | Средства компенсации реактивной мощности
| 6 | Комплектные трансформаторные подстанции, распределительные пункты
…
Исходные данные:
- | Реконструкция ПС 110кВ №535
- | 10140024000
- | г.Санкт-Петербург
- | техническое перевооружение и реконструкция
| № п/п | Наименование | Напряжение, кВ | Технические характеристики | Количество | Единицы измерения
Подстанция
| 1 | Распределительное устройство 6-750 кВ
|  | Количество выключателей (ячеек) распределительного устройства высшего напряжения | 110 | LTB-145 | 12 | единиц
Количество выключателей (ячеек) распределительного устройства среднего напряжения
Количество выключателей (ячеек) распределительного устройства низшего напряжения
| 2 | Авто (трансформатор) 35-750 кВ
Авто (трансформатор)
| 3 | Средства компенсации реактивной мощности (управляемый шунтирующий реактор, шунтирующие реакторы, батареи статических конденсаторов, статические тиристорные компенсаторы) 6-750 кВ
Средства компенсации реактивной мощности
| 4 | Комплектные трансформаторные подстанции, распределительные пункты 6 (10) кВ
Комплектные трансформаторные подстанции, распределительные пункты
…
Воздушная линия электропередачи
Воздушные линии электропередачи 6-750 кВ
| 1 | Воздушная линия электропередачи
в том числе:
| 1.1. | Специальные большие переходы через препятствия
Специальный переход (от 600 до 1000 м)
Специальный переход (от 1000 до 1500 м)
Специальный переход (свыше 1500 м)
Кабельная линия электропередачи
Кабельная линия электропередачи 6-500 кВ
| 1 | Кабельная линия электропередачи
в том числе:
| 1.1. | Специальный переход методом горизонтального направленного бурения
Отдельные элементы подстанции
| 1 | Количество выключателей (ячеек) распределительного устройства высшего напряжения
| 2 | Количество выключателей (ячеек) распределительного устройства среднего напряжения
| 3 | Количество выключателей (ячеек) распределительного устройства низшего напряжения
| 4 | Авто (трансформатор)
| 5 | Средства компенсации реактивной мощности
| 6 | Комплектные трансформаторные подстанции, распределительные пункты
…
Исходные данные:
- | ПС 184 установка Т-3 с заменой РУ 10 кВ и 35 кВ
- | 10150049000
- | г.Санкт-Петербург
- | техническое перевооружение и реконструкция
| № п/п | Наименование | Напряжение, кВ | Технические характеристики | Количество | Единицы измерения
Подстанция
| 1 | Распределительное устройство 6-750 кВ
|  | Количество выключателей (ячеек) распределительного устройства высшего напряжения | 110 | PASS-MO | 1 | единиц
|  | Количество выключателей (ячеек) распределительного устройства 35кВ | 35 | Выключательвакуумный силовой 630А, 20кА | 7 | единиц
|  | Количество выключателей (ячеек) распределительного устройства 10кВ | 10 | Выкатной вакуумный выключатель 10кВ 630А,1250А, 2000А, 3150А, 20кА | 72 | единиц
| 2 | Авто (трансформатор) 35-750 кВ
|  | Авто (трансформатор) | 110 | ТРДН-63000/110/35/10 (63 МВА) | 1 | единиц
| 3 | Средства компенсации реактивной мощности (управляемый шунтирующий реактор, шунтирующие реакторы, батареи статических конденсаторов, статические тиристорные компенсаторы) 6-750 кВ
Средства компенсации реактивной мощности
| 4 | Комплектные трансформаторные подстанции, распределительные пункты 6 (10) кВ
Комплектные трансформаторные подстанции, распределительные пункты
…
Воздушная линия электропередачи
Воздушные линии электропередачи 6-750 кВ
| 1 | Воздушная линия электропередачи
в том числе:
| 1.1. | Специальные большие переходы через препятствия
Специальный переход (от 600 до 1000 м)
Специальный переход (от 1000 до 1500 м)
Специальный переход (свыше 1500 м)
Кабельная линия электропередачи
Кабельная линия электропередачи 6-500 кВ
| 1 | Кабельная линия электропередачи
в том числе:
| 1.1. | Специальный переход методом горизонтального направленного бурения
Отдельные элементы подстанции
| 1 | Количество выключателей (ячеек) распределительного устройства высшего напряжения
| 2 | Количество выключателей (ячеек) распределительного устройства среднего напряжения
| 3 | Количество выключателей (ячеек) распределительного устройства низшего напряжения
| 4 | Авто (трансформатор)
| 5 | Средства компенсации реактивной мощности
| 6 | Комплектные трансформаторные подстанции, распределительные пункты
…
Исходные данные:
- | Реконструкция КЛ 6-110кВ в части КЛ - 35 кВ "КС-2";
- | 10100112044;
- | г. Санкт-Петербург;
- | Новое строительство
| № п/п | Наименование | Напряжение, кВ | Технические характеристики | Количество | Единицы измерения
Подстанция
| 1 | Распределительное устройство 6-750 кВ
Количество выключателей (ячеек) распределительного устройства высшего напряжения
Количество выключателей (ячеек) распределительного устройства среднего напряжения
Количество выключателей (ячеек) распределительного устройства низшего напряжения
| 2 | Авто (трансформатор) 35-750 кВ
Авто (трансформатор)
| 3 | Средства компенсации реактивной мощности (управляемый шунтирующий реактор, шунтирующие реакторы, батареи статических конденсаторов, статические тиристорные компенсаторы) 6-750 кВ
Средства компенсации реактивной мощности
| 4 | Комплектные трансформаторные подстанции, распределительные пункты 6 (10) кВ
Комплектные трансформаторные подстанции, распределительные пункты
…
Воздушная линия электропередачи
Воздушные линии электропередачи 6-750 кВ
| 1 | Воздушная линия электропередачи
в том числе:
| 1.1. | Специальные большие переходы через препятствия
Специальный переход (от 600 до 1000 м)
Специальный переход (от 1000 до 1500 м)
Специальный переход (свыше 1500 м)
Кабельная линия электропередачи
Кабельная линия электропередачи 6-500 кВ
| 1 | Кабельная линия электропередачи | 35 | ПвП2г 1х300(гж)/50 - наземная часть; ALSECURE FFL 1х300/50 - наземная часть; (F)2XS(FL)2Y c RAA 3*1*300 RM/50 - подводная часть | 14.054 | км (по трассе)
в том числе:
| 1.1. | Специальный переход методом горизонтального направленного бурения |  |  | 0.873 | км (по трассе)
Отдельные элементы подстанции
| 1 | Количество выключателей (ячеек) распределительного устройства высшего напряжения
| 2 | Количество выключателей (ячеек) распределительного устройства среднего напряжения
| 3 | Количество выключателей (ячеек) распределительного устройства низшего напряжения
| 4 | Авто (трансформатор)
| 5 | Средства компенсации реактивной мощности
| 6 | Комплектные трансформаторные подстанции, распределительные пункты
…
Исходные данные:
- | КЛ-110 кВ Крестовская - Василеостровская";
- | 10140033000;
- | г. Санкт-Петербург;
- | Новое строительство
| № п/п | Наименование | Напряжение, кВ | Технические характеристики | Количество | Единицы измерения
Подстанция
| 1 | Распределительное устройство 6-750 кВ
|  | Количество выключателей (ячеек) распределительного устройства высшего напряжения | 110 | ELK-0 | 2 | единиц
Количество выключателей (ячеек) распределительного устройства среднего напряжения
Количество выключателей (ячеек) распределительного устройства низшего напряжения
| 2 | Авто (трансформатор) 35-750 кВ
Авто (трансформатор)
| 3 | Средства компенсации реактивной мощности (управляемый шунтирующий реактор, шунтирующие реакторы, батареи статических конденсаторов, статические тиристорные компенсаторы) 6-750 кВ
Средства компенсации реактивной мощности
| 4 | Комплектные трансформаторные подстанции, распределительные пункты 6 (10) кВ
Комплектные трансформаторные подстанции, распределительные пункты
…
Воздушная линия электропередачи
Воздушные линии электропередачи 6-750 кВ
| 1 | Воздушная линия электропередачи
в том числе:
| 1.1. | Специальные большие переходы через препятствия
Специальный переход (от 600 до 1000 м)
Специальный переход (от 1000 до 1500 м)
Специальный переход (свыше 1500 м)
Кабельная линия электропередачи
Кабельная линия электропередачи 6-500 кВ
| 1 | Кабельная линия электропередачи | 110 | ПвП2г 1х800/120 | 6.4 | км (по трассе)
в том числе:
| 1.1. | Специальный переход методом горизонтального направленного бурения |  |  | 3.112 | км (по трассе)
Отдельные элементы подстанции
| 1 | Количество выключателей (ячеек) распределительного устройства высшего напряжения
| 2 | Количество выключателей (ячеек) распределительного устройства среднего напряжения
| 3 | Количество выключателей (ячеек) распределительного устройства низшего напряжения
| 4 | Авто (трансформатор)
| 5 | Средства компенсации реактивной мощности
| 6 | Комплектные трансформаторные подстанции, распределительные пункты
…
Исходные данные:
- | Реконструкция КЛ 110 кВ К-149;
- | 10130111002;
- | г. Санкт-Петербург;
- | Техническое перевооружение и реконструкция
| № п/п | Наименование | Напряжение, кВ | Технические характеристики | Количество | Единицы измерения
Подстанция
| 1 | Распределительное устройство 6-750 кВ
Количество выключателей (ячеек) распределительного устройства высшего напряжения
Количество выключателей (ячеек) распределительного устройства среднего напряжения
Количество выключателей (ячеек) распределительного устройства низшего напряжения
| 2 | Авто (трансформатор) 35-750 кВ
Авто (трансформатор)
| 3 | Средства компенсации реактивной мощности (управляемый шунтирующий реактор, шунтирующие реакторы, батареи статических конденсаторов, статические тиристорные компенсаторы) 6-750 кВ
Средства компенсации реактивной мощности
| 4 | Комплектные трансформаторные подстанции, распределительные пункты 6 (10) кВ
Комплектные трансформаторные подстанции, распределительные пункты
…
Воздушная линия электропередачи
Воздушные линии электропередачи 6-750 кВ
| 1 | Воздушная линия электропередачи
в том числе:
| 1.1. | Специальные большие переходы через препятствия
Специальный переход (от 600 до 1000 м)
Специальный переход (от 1000 до 1500 м)
Специальный переход (свыше 1500 м)
Кабельная линия электропередачи
Кабельная линия электропередачи 6-500 кВ
| 1 | Кабельная линия электропередачи | 110 | СПЭ, определяется проектом | 5.417 | км (по трассе)
в том числе:
| 1.1. | Специальный переход методом горизонтального направленного бурения
Отдельные элементы подстанции
| 1 | Количество выключателей (ячеек) распределительного устройства высшего напряжения
| 2 | Количество выключателей (ячеек) распределительного устройства среднего напряжения
| 3 | Количество выключателей (ячеек) распределительного устройства низшего напряжения
| 4 | Авто (трансформатор)
| 5 | Средства компенсации реактивной мощности
| 6 | Комплектные трансформаторные подстанции, распределительные пункты
…
Исходные данные:
- | Реконструкция КЛ 110 кВ К-142, К-143;
- | 10130111003;
- | г. Санкт-Петербург;
- | Техническое перевооружение и реконструкция
| № п/п | Наименование | Напряжение, кВ | Технические характеристики | Количество | Единицы измерения
Подстанция
| 1 | Распределительное устройство 6-750 кВ
Количество выключателей (ячеек) распределительного устройства высшего напряжения
Количество выключателей (ячеек) распределительного устройства среднего напряжения
Количество выключателей (ячеек) распределительного устройства низшего напряжения
| 2 | Авто (трансформатор) 35-750 кВ
Авто (трансформатор)
| 3 | Средства компенсации реактивной мощности (управляемый шунтирующий реактор, шунтирующие реакторы, батареи статических конденсаторов, статические тиристорные компенсаторы) 6-750 кВ
Средства компенсации реактивной мощности
| 4 | Комплектные трансформаторные подстанции, распределительные пункты 6 (10) кВ
Комплектные трансформаторные подстанции, распределительные пункты
…
Воздушная линия электропередачи
Воздушные линии электропередачи 6-750 кВ
| 1 | Воздушная линия электропередачи
в том числе:
| 1.1. | Специальные большие переходы через препятствия
Специальный переход (от 600 до 1000 м)
Специальный переход (от 1000 до 1500 м)
Специальный переход (свыше 1500 м)
Кабельная линия электропередачи
Кабельная линия электропередачи 6-500 кВ
| 1 | Кабельная линия электропередачи | 110 | СПЭ, определяется проектом | 10.796 | км (по трассе)
в том числе:
| 1.1. | Специальный переход методом горизонтального направленного бурения
Отдельные элементы подстанции
| 1 | Количество выключателей (ячеек) распределительного устройства высшего напряжения
| 2 | Количество выключателей (ячеек) распределительного устройства среднего напряжения
| 3 | Количество выключателей (ячеек) распределительного устройства низшего напряжения
| 4 | Авто (трансформатор)
| 5 | Средства компенсации реактивной мощности
| 6 | Комплектные трансформаторные подстанции, распределительные пункты
…
Исходные данные:
- | Реконструкция КЛ 35 кВ К-6/7;
- | 10130111004;
- | г. Санкт-Петербург;
- | Техническое перевооружение и реконструкция
| № п/п | Наименование | Напряжение, кВ | Технические характеристики | Количество | Единицы измерения
Подстанция
| 1 | Распределительное устройство 6-750 кВ
Количество выключателей (ячеек) распределительного устройства высшего напряжения
Количество выключателей (ячеек) распределительного устройства среднего напряжения
Количество выключателей (ячеек) распределительного устройства низшего напряжения
| 2 | Авто (трансформатор) 35-750 кВ
Авто (трансформатор)
| 3 | Средства компенсации реактивной мощности (управляемый шунтирующий реактор, шунтирующие реакторы, батареи статических конденсаторов, статические тиристорные компенсаторы) 6-750 кВ
Средства компенсации реактивной мощности
| 4 | Комплектные трансформаторные подстанции, распределительные пункты 6 (10) кВ
Комплектные трансформаторные подстанции, распределительные пункты
…
Воздушная линия электропередачи
Воздушные линии электропередачи 6-750 кВ
| 1 | Воздушная линия электропередачи
в том числе:
| 1.1. | Специальные большие переходы через препятствия
Специальный переход (от 600 до 1000 м)
Специальный переход (от 1000 до 1500 м)
Специальный переход (свыше 1500 м)
Кабельная линия электропередачи
Кабельная линия электропередачи 6-500 кВ
| 1 | Кабельная линия электропередачи | 35 | СПЭ, определяется проектом | 10.93 | км (по трассе)
в том числе:
| 1.1. | Специальный переход методом горизонтального направленного бурения
Отдельные элементы подстанции
| 1 | Количество выключателей (ячеек) распределительного устройства высшего напряжения
| 2 | Количество выключателей (ячеек) распределительного устройства среднего напряжения
| 3 | Количество выключателей (ячеек) распределительного устройства низшего напряжения
| 4 | Авто (трансформатор)
| 5 | Средства компенсации реактивной мощности
| 6 | Комплектные трансформаторные подстанции, распределительные пункты
…
Исходные данные:
- | Реконструкция КЛ 35 кВ К-14п;
- | 10130111005;
- | г. Санкт-Петербург;
- | Техническое перевооружение и реконструкция
| № п/п | Наименование | Напряжение, кВ | Технические характеристики | Количество | Единицы измерения
Подстанция
| 1 | Распределительное устройство 6-750 кВ
Количество выключателей (ячеек) распределительного устройства высшего напряжения
Количество выключателей (ячеек) распределительного устройства среднего напряжения
Количество выключателей (ячеек) распределительного устройства низшего напряжения
| 2 | Авто (трансформатор) 35-750 кВ
Авто (трансформатор)
| 3 | Средства компенсации реактивной мощности (управляемый шунтирующий реактор, шунтирующие реакторы, батареи статических конденсаторов, статические тиристорные компенсаторы) 6-750 кВ
Средства компенсации реактивной мощности
| 4 | Комплектные трансформаторные подстанции, распределительные пункты 6 (10) кВ
Комплектные трансформаторные подстанции, распределительные пункты
…
Воздушная линия электропередачи
Воздушные линии электропередачи 6-750 кВ
| 1 | Воздушная линия электропередачи
в том числе:
| 1.1. | Специальные большие переходы через препятствия
Специальный переход (от 600 до 1000 м)
Специальный переход (от 1000 до 1500 м)
Специальный переход (свыше 1500 м)
Кабельная линия электропередачи
Кабельная линия электропередачи 6-500 кВ
| 1 | Кабельная линия электропередачи | 35 | Определяется проектом | 5.17 | км (по трассе)
в том числе:
| 1.1. | Специальный переход методом горизонтального направленного бурения
Отдельные элементы подстанции
| 1 | Количество выключателей (ячеек) распределительного устройства высшего напряжения
| 2 | Количество выключателей (ячеек) распределительного устройства среднего напряжения
| 3 | Количество выключателей (ячеек) распределительного устройства низшего напряжения
| 4 | Авто (трансформатор)
| 5 | Средства компенсации реактивной мощности
| 6 | Комплектные трансформаторные подстанции, распределительные пункты
…
Исходные данные:
- | Реконструкция КЛ 35 кВ К-44/45;
- | 10130111006;
- | г. Санкт-Петербург;
- | Техническое перевооружение и реконструкция
| № п/п | Наименование | Напряжение, кВ | Технические характеристики | Количество | Единицы измерения
Подстанция
| 1 | Распределительное устройство 6-750 кВ
Количество выключателей (ячеек) распределительного устройства высшего напряжения
Количество выключателей (ячеек) распределительного устройства среднего напряжения
Количество выключателей (ячеек) распределительного устройства низшего напряжения
| 2 | Авто (трансформатор) 35-750 кВ
Авто (трансформатор)
| 3 | Средства компенсации реактивной мощности (управляемый шунтирующий реактор, шунтирующие реакторы, батареи статических конденсаторов, статические тиристорные компенсаторы) 6-750 кВ
Средства компенсации реактивной мощности
| 4 | Комплектные трансформаторные подстанции, распределительные пункты 6 (10) кВ
Комплектные трансформаторные подстанции, распределительные пункты
…
Воздушная линия электропередачи
Воздушные линии электропередачи 6-750 кВ
| 1 | Воздушная линия электропередачи
в том числе:
| 1.1. | Специальные большие переходы через препятствия
Специальный переход (от 600 до 1000 м)
Специальный переход (от 1000 до 1500 м)
Специальный переход (свыше 1500 м)
Кабельная линия электропередачи
Кабельная линия электропередачи 6-500 кВ
| 1 | Кабельная линия электропередачи | 35 | СПЭ, определяется проектом | 12.08 | км (по трассе)
в том числе:
| 1.1. | Специальный переход методом горизонтального направленного бурения
Отдельные элементы подстанции
| 1 | Количество выключателей (ячеек) распределительного устройства высшего напряжения
| 2 | Количество выключателей (ячеек) распределительного устройства среднего напряжения
| 3 | Количество выключателей (ячеек) распределительного устройства низшего напряжения
| 4 | Авто (трансформатор)
| 5 | Средства компенсации реактивной мощности
| 6 | Комплектные трансформаторные подстанции, распределительные пункты
…
Исходные данные:
- | Реконструкция КЛ 35 кВ К-91/92;
- | 10130111007;
- | г. Санкт-Петербург;
- | Техническое перевооружение и реконструкция
| № п/п | Наименование | Напряжение, кВ | Технические характеристики | Количество | Единицы измерения
Подстанция
| 1 | Распределительное устройство 6-750 кВ
Количество выключателей (ячеек) распределительного устройства высшего напряжения
Количество выключателей (ячеек) распределительного устройства среднего напряжения
Количество выключателей (ячеек) распределительного устройства низшего напряжения
| 2 | Авто (трансформатор) 35-750 кВ
Авто (трансформатор)
| 3 | Средства компенсации реактивной мощности (управляемый шунтирующий реактор, шунтирующие реакторы, батареи статических конденсаторов, статические тиристорные компенсаторы) 6-750 кВ
Средства компенсации реактивной мощности
| 4 | Комплектные трансформаторные подстанции, распределительные пункты 6 (10) кВ
Комплектные трансформаторные подстанции, распределительные пункты
…
Воздушная линия электропередачи
Воздушные линии электропередачи 6-750 кВ
| 1 | Воздушная линия электропередачи
в том числе:
| 1.1. | Специальные большие переходы через препятствия
Специальный переход (от 600 до 1000 м)
Специальный переход (от 1000 до 1500 м)
Специальный переход (свыше 1500 м)
Кабельная линия электропередачи
Кабельная линия электропередачи 6-500 кВ
| 1 | Кабельная линия электропередачи | 35 | СПЭ, определяется проектом | 3.98 | км (по трассе)
в том числе:
| 1.1. | Специальный переход методом горизонтального направленного бурения
Отдельные элементы подстанции
| 1 | Количество выключателей (ячеек) распределительного устройства высшего напряжения
| 2 | Количество выключателей (ячеек) распределительного устройства среднего напряжения
| 3 | Количество выключателей (ячеек) распределительного устройства низшего напряжения
| 4 | Авто (трансформатор)
| 5 | Средства компенсации реактивной мощности
| 6 | Комплектные трансформаторные подстанции, распределительные пункты
…
Исходные данные:
- | Реконструкция КЛ 35 кВ К-28п/к-60;
- | 10130111008;
- | г. Санкт-Петербург;
- | Техническое перевооружение и реконструкция
| № п/п | Наименование | Напряжение, кВ | Технические характеристики | Количество | Единицы измерения
Подстанция
| 1 | Распределительное устройство 6-750 кВ
Количество выключателей (ячеек) распределительного устройства высшего напряжения
Количество выключателей (ячеек) распределительного устройства среднего напряжения
Количество выключателей (ячеек) распределительного устройства низшего напряжения
| 2 | Авто (трансформатор) 35-750 кВ
Авто (трансформатор)
| 3 | Средства компенсации реактивной мощности (управляемый шунтирующий реактор, шунтирующие реакторы, батареи статических конденсаторов, статические тиристорные компенсаторы) 6-750 кВ
Средства компенсации реактивной мощности
| 4 | Комплектные трансформаторные подстанции, распределительные пункты 6 (10) кВ
Комплектные трансформаторные подстанции, распределительные пункты
…
Воздушная линия электропередачи
Воздушные линии электропередачи 6-750 кВ
| 1 | Воздушная линия электропередачи
в том числе:
| 1.1. | Специальные большие переходы через препятствия
Специальный переход (от 600 до 1000 м)
Специальный переход (от 1000 до 1500 м)
Специальный переход (свыше 1500 м)
Кабельная линия электропередачи
Кабельная линия электропередачи 6-500 кВ
| 1 | Кабельная линия электропередачи | 35 | СПЭ, определяется проектом | 5.51 | км (по трассе)
в том числе:
| 1.1. | Специальный переход методом горизонтального направленного бурения
Отдельные элементы подстанции
| 1 | Количество выключателей (ячеек) распределительного устройства высшего напряжения
| 2 | Количество выключателей (ячеек) распределительного устройства среднего напряжения
| 3 | Количество выключателей (ячеек) распределительного устройства низшего напряжения
| 4 | Авто (трансформатор)
| 5 | Средства компенсации реактивной мощности
| 6 | Комплектные трансформаторные подстанции, распределительные пункты
…
Исходные данные:
- | Реконструкция КЛ 35 кВ К-93/94;
- | 10130111009;
- | г. Санкт-Петербург;
- | Техническое перевооружение и реконструкция
| № п/п | Наименование | Напряжение, кВ | Технические характеристики | Количество | Единицы измерения
Подстанция
| 1 | Распределительное устройство 6-750 кВ
Количество выключателей (ячеек) распределительного устройства высшего напряжения
Количество выключателей (ячеек) распределительного устройства среднего напряжения
Количество выключателей (ячеек) распределительного устройства низшего напряжения
| 2 | Авто (трансформатор) 35-750 кВ
Авто (трансформатор)
| 3 | Средства компенсации реактивной мощности (управляемый шунтирующий реактор, шунтирующие реакторы, батареи статических конденсаторов, статические тиристорные компенсаторы) 6-750 кВ
Средства компенсации реактивной мощности
| 4 | Комплектные трансформаторные подстанции, распределительные пункты 6 (10) кВ
Комплектные трансформаторные подстанции, распределительные пункты
…
Воздушная линия электропередачи
Воздушные линии электропередачи 6-750 кВ
| 1 | Воздушная линия электропередачи
в том числе:
| 1.1. | Специальные большие переходы через препятствия
Специальный переход (от 600 до 1000 м)
Специальный переход (от 1000 до 1500 м)
Специальный переход (свыше 1500 м)
Кабельная линия электропередачи
Кабельная линия электропередачи 6-500 кВ
| 1 | Кабельная линия электропередачи | 35 | Определяется проектом | 3.91 | км (по трассе)
в том числе:
| 1.1. | Специальный переход методом горизонтального направленного бурения
Отдельные элементы подстанции
| 1 | Количество выключателей (ячеек) распределительного устройства высшего напряжения
| 2 | Количество выключателей (ячеек) распределительного устройства среднего напряжения
| 3 | Количество выключателей (ячеек) распределительного устройства низшего напряжения
| 4 | Авто (трансформатор)
| 5 | Средства компенсации реактивной мощности
| 6 | Комплектные трансформаторные подстанции, распределительные пункты
…
Исходные данные:
- | Реконструкция КЛ 35 кВ К-12/55;
- | 10130111010;
- | г. Санкт-Петербург;
- | Техническое перевооружение и реконструкция
| № п/п | Наименование | Напряжение, кВ | Технические характеристики | Количество | Единицы измерения
Подстанция
| 1 | Распределительное устройство 6-750 кВ
Количество выключателей (ячеек) распределительного устройства высшего напряжения
Количество выключателей (ячеек) распределительного устройства среднего напряжения
Количество выключателей (ячеек) распределительного устройства низшего напряжения
| 2 | Авто (трансформатор) 35-750 кВ
Авто (трансформатор)
| 3 | Средства компенсации реактивной мощности (управляемый шунтирующий реактор, шунтирующие реакторы, батареи статических конденсаторов, статические тиристорные компенсаторы) 6-750 кВ
Средства компенсации реактивной мощности
| 4 | Комплектные трансформаторные подстанции, распределительные пункты 6 (10) кВ
Комплектные трансформаторные подстанции, распределительные пункты
…
Воздушная линия электропередачи
Воздушные линии электропередачи 6-750 кВ
| 1 | Воздушная линия электропередачи
в том числе:
| 1.1. | Специальные большие переходы через препятствия
Специальный переход (от 600 до 1000 м)
Специальный переход (от 1000 до 1500 м)
Специальный переход (свыше 1500 м)
Кабельная линия электропередачи
Кабельная линия электропередачи 6-500 кВ
| 1 | Кабельная линия электропередачи | 35 | СПЭ, определяется проектом | 5.23 | км (по трассе)
в том числе:
| 1.1. | Специальный переход методом горизонтального направленного бурения
Отдельные элементы подстанции
| 1 | Количество выключателей (ячеек) распределительного устройства высшего напряжения
| 2 | Количество выключателей (ячеек) распределительного устройства среднего напряжения
| 3 | Количество выключателей (ячеек) распределительного устройства низшего напряжения
| 4 | Авто (трансформатор)
| 5 | Средства компенсации реактивной мощности
| 6 | Комплектные трансформаторные подстанции, распределительные пункты
…
Исходные данные:
- | Реконструкция КЛ 35 кВ К-8/15;
- | 10130111011;
- | г. Санкт-Петербург;
- | Техническое перевооружение и реконструкция
| № п/п | Наименование | Напряжение, кВ | Технические характеристики | Количество | Единицы измерения
Подстанция
| 1 | Распределительное устройство 6-750 кВ
Количество выключателей (ячеек) распределительного устройства высшего напряжения
Количество выключателей (ячеек) распределительного устройства среднего напряжения
Количество выключателей (ячеек) распределительного устройства низшего напряжения
| 2 | Авто (трансформатор) 35-750 кВ
Авто (трансформатор)
| 3 | Средства компенсации реактивной мощности (управляемый шунтирующий реактор, шунтирующие реакторы, батареи статических конденсаторов, статические тиристорные компенсаторы) 6-750 кВ
Средства компенсации реактивной мощности
| 4 | Комплектные трансформаторные подстанции, распределительные пункты 6 (10) кВ
Комплектные трансформаторные подстанции, распределительные пункты
…
Воздушная линия электропередачи
Воздушные линии электропередачи 6-750 кВ
| 1 | Воздушная линия электропередачи
в том числе:
| 1.1. | Специальные большие переходы через препятствия
Специальный переход (от 600 до 1000 м)
Специальный переход (от 1000 до 1500 м)
Специальный переход (свыше 1500 м)
Кабельная линия электропередачи
Кабельная линия электропередачи 6-500 кВ
| 1 | Кабельная линия электропередачи | 35 | СПЭ, определяется проектом | 6.94 | км (по трассе)
в том числе:
| 1.1. | Специальный переход методом горизонтального направленного бурения
Отдельные элементы подстанции
| 1 | Количество выключателей (ячеек) распределительного устройства высшего напряжения
| 2 | Количество выключателей (ячеек) распределительного устройства среднего напряжения
| 3 | Количество выключателей (ячеек) распределительного устройства низшего напряжения
| 4 | Авто (трансформатор)
| 5 | Средства компенсации реактивной мощности
| 6 | Комплектные трансформаторные подстанции, распределительные пункты
Исходные данные:
- | Реконструкция КЛ 35 кВ К-9/71;
- | 10130111012;
- | г. Санкт-Петербург;
- | Техническое перевооружение и реконструкция
| № п/п | Наименование | Напряжение, кВ | Технические характеристики | Количество | Единицы измерения
Подстанция
| 1 | Распределительное устройство 6-750 кВ
Количество выключателей (ячеек) распределительного устройства высшего напряжения
Количество выключателей (ячеек) распределительного устройства среднего напряжения
Количество выключателей (ячеек) распределительного устройства низшего напряжения
| 2 | Авто (трансформатор) 35-750 кВ
Авто (трансформатор)
| 3 | Средства компенсации реактивной мощности (управляемый шунтирующий реактор, шунтирующие реакторы, батареи статических конденсаторов, статические тиристорные компенсаторы) 6-750 кВ
Средства компенсации реактивной мощности
| 4 | Комплектные трансформаторные подстанции, распределительные пункты 6 (10) кВ
Комплектные трансформаторные подстанции, распределительные пункты
…
Воздушная линия электропередачи
Воздушные линии электропередачи 6-750 кВ
| 1 | Воздушная линия электропередачи
в том числе:
| 1.1. | Специальные большие переходы через препятствия
Специальный переход (от 600 до 1000 м)
Специальный переход (от 1000 до 1500 м)
Специальный переход (свыше 1500 м)
Кабельная линия электропередачи
Кабельная линия электропередачи 6-500 кВ
| 1 | Кабельная линия электропередачи | 35 | СПЭ, определяется проектом | 6.58 | км (по трассе)
в том числе:
| 1.1. | Специальный переход методом горизонтального направленного бурения
Отдельные элементы подстанции
| 1 | Количество выключателей (ячеек) распределительного устройства высшего напряжения
| 2 | Количество выключателей (ячеек) распределительного устройства среднего напряжения
| 3 | Количество выключателей (ячеек) распределительного устройства низшего напряжения
| 4 | Авто (трансформатор)
| 5 | Средства компенсации реактивной мощности
| 6 | Комплектные трансформаторные подстанции, распределительные пункты
Исходные данные:
- | Реконструкция КЛ 35 кВ К-10/70;
- | 10130111013;
- | г. Санкт-Петербург;
- | Техническое перевооружение и реконструкция
| № п/п | Наименование | Напряжение, кВ | Технические характеристики | Количество | Единицы измерения
Подстанция
| 1 | Распределительное устройство 6-750 кВ
Количество выключателей (ячеек) распределительного устройства высшего напряжения
Количество выключателей (ячеек) распределительного устройства среднего напряжения
Количество выключателей (ячеек) распределительного устройства низшего напряжения
| 2 | Авто (трансформатор) 35-750 кВ
Авто (трансформатор)
| 3 | Средства компенсации реактивной мощности (управляемый шунтирующий реактор, шунтирующие реакторы, батареи статических конденсаторов, статические тиристорные компенсаторы) 6-750 кВ
Средства компенсации реактивной мощности
| 4 | Комплектные трансформаторные подстанции, распределительные пункты 6 (10) кВ
Комплектные трансформаторные подстанции, распределительные пункты
…
Воздушная линия электропередачи
Воздушные линии электропередачи 6-750 кВ
| 1 | Воздушная линия электропередачи
в том числе:
| 1.1. | Специальные большие переходы через препятствия
Специальный переход (от 600 до 1000 м)
Специальный переход (от 1000 до 1500 м)
Специальный переход (свыше 1500 м)
Кабельная линия электропередачи
Кабельная линия электропередачи 6-500 кВ
| 1 | Кабельная линия электропередачи | 35 | Определяется проектом | 6.27 | км (по трассе)
в том числе:
| 1.1. | Специальный переход методом горизонтального направленного бурения | - | - | Определяется проектом | км (по трассе)
Отдельные элементы подстанции
| 1 | Количество выключателей (ячеек) распределительного устройства высшего напряжения
| 2 | Количество выключателей (ячеек) распределительного устройства среднего напряжения
| 3 | Количество выключателей (ячеек) распределительного устройства низшего напряжения
| 4 | Авто (трансформатор)
| 5 | Средства компенсации реактивной мощности
| 6 | Комплектные трансформаторные подстанции, распределительные пункты
…
Исходные данные:
- | Реконструкция КЛ 35 кВ К-65/66;
- | 10130111014;
- | г. Санкт-Петербург;
- | Техническое перевооружение и реконструкция
| № п/п | Наименование | Напряжение, кВ | Технические характеристики | Количество | Единицы измерения
Подстанция
| 1 | Распределительное устройство 6-750 кВ
Количество выключателей (ячеек) распределительного устройства высшего напряжения
Количество выключателей (ячеек) распределительного устройства среднего напряжения
Количество выключателей (ячеек) распределительного устройства низшего напряжения
| 2 | Авто (трансформатор) 35-750 кВ
Авто (трансформатор)
| 3 | Средства компенсации реактивной мощности (управляемый шунтирующий реактор, шунтирующие реакторы, батареи статических конденсаторов, статические тиристорные компенсаторы) 6-750 кВ
Средства компенсации реактивной мощности
| 4 | Комплектные трансформаторные подстанции, распределительные пункты 6 (10) кВ
Комплектные трансформаторные подстанции, распределительные пункты
…
Воздушная линия электропередачи
Воздушные линии электропередачи 6-750 кВ
| 1 | Воздушная линия электропередачи
в том числе:
| 1.1. | Специальные большие переходы через препятствия
Специальный переход (от 600 до 1000 м)
Специальный переход (от 1000 до 1500 м)
Специальный переход (свыше 1500 м)
Кабельная линия электропередачи
Кабельная линия электропередачи 6-500 кВ
| 1 | Кабельная линия электропередачи | 35 | СПЭ, определяется проектом | 4.19 | км (по трассе)
в том числе:
| 1.1. | Специальный переход методом горизонтального направленного бурения | - | - | Определяется проектом | км (по трассе)
Отдельные элементы подстанции
| 1 | Количество выключателей (ячеек) распределительного устройства высшего напряжения
| 2 | Количество выключателей (ячеек) распределительного устройства среднего напряжения
| 3 | Количество выключателей (ячеек) распределительного устройства низшего напряжения
| 4 | Авто (трансформатор)
| 5 | Средства компенсации реактивной мощности
| 6 | Комплектные трансформаторные подстанции, распределительные пункты
…
Исходные данные:
- | Реконструкция КЛ 35 кВ К-13/20/40;
- | 10130111015;
- | г. Санкт-Петербург;
- | Техническое перевооружение и реконструкция
| № п/п | Наименование | Напряжение, кВ | Технические характеристики | Количество | Единицы измерения
Подстанция
| 1 | Распределительное устройство 6-750 кВ
Количество выключателей (ячеек) распределительного устройства высшего напряжения
Количество выключателей (ячеек) распределительного устройства среднего напряжения
Количество выключателей (ячеек) распределительного устройства низшего напряжения
| 2 | Авто (трансформатор) 35-750 кВ
Авто (трансформатор)
| 3 | Средства компенсации реактивной мощности (управляемый шунтирующий реактор, шунтирующие реакторы, батареи статических конденсаторов, статические тиристорные компенсаторы) 6-750 кВ
Средства компенсации реактивной мощности
| 4 | Комплектные трансформаторные подстанции, распределительные пункты 6 (10) кВ
Комплектные трансформаторные подстанции, распределительные пункты
…
Воздушная линия электропередачи
Воздушные линии электропередачи 6-750 кВ
| 1 | Воздушная линия электропередачи
в том числе:
| 1.1. | Специальные большие переходы через препятствия
Специальный переход (от 600 до 1000 м)
Специальный переход (от 1000 до 1500 м)
Специальный переход (свыше 1500 м)
Кабельная линия электропередачи
Кабельная линия электропередачи 6-500 кВ
| 1 | Кабельная линия электропередачи | 35 | СПЭ, определяется проектом | 6.33 | км (по трассе)
в том числе:
| 1.1. | Специальный переход методом горизонтального направленного бурения | - | - | Определяется проектом | км (по трассе)
Отдельные элементы подстанции
| 1 | Количество выключателей (ячеек) распределительного устройства высшего напряжения
| 2 | Количество выключателей (ячеек) распределительного устройства среднего напряжения
| 3 | Количество выключателей (ячеек) распределительного устройства низшего напряжения
| 4 | Авто (трансформатор)
| 5 | Средства компенсации реактивной мощности
| 6 | Комплектные трансформаторные подстанции, распределительные пункты
…
Исходные данные:
- | Реконструкция КЛ 35 кВ К-425/426;
- | 10130111016;
- | г. Санкт-Петербург;
- | Техническое перевооружение и реконструкция
| № п/п | Наименование | Напряжение, кВ | Технические характеристики | Количество | Единицы измерения
Подстанция
| 1 | Распределительное устройство 6-750 кВ
Количество выключателей (ячеек) распределительного устройства высшего напряжения
Количество выключателей (ячеек) распределительного устройства среднего напряжения
Количество выключателей (ячеек) распределительного устройства низшего напряжения
| 2 | Авто (трансформатор) 35-750 кВ
Авто (трансформатор)
| 3 | Средства компенсации реактивной мощности (управляемый шунтирующий реактор, шунтирующие реакторы, батареи статических конденсаторов, статические тиристорные компенсаторы) 6-750 кВ
Средства компенсации реактивной мощности
| 4 | Комплектные трансформаторные подстанции, распределительные пункты 6 (10) кВ
Комплектные трансформаторные подстанции, распределительные пункты
…
Воздушная линия электропередачи
Воздушные линии электропередачи 6-750 кВ
| 1 | Воздушная линия электропередачи
в том числе:
| 1.1. | Специальные большие переходы через препятствия
Специальный переход (от 600 до 1000 м)
Специальный переход (от 1000 до 1500 м)
Специальный переход (свыше 1500 м)
Кабельная линия электропередачи
Кабельная линия электропередачи 6-500 кВ
| 1 | Кабельная линия электропередачи | 35 | СПЭ, определяется проектом | 3.23 | км (по трассе)
в том числе:
| 1.1. | Специальный переход методом горизонтального направленного бурения | - | - | Определяется проектом | км (по трассе)
Отдельные элементы подстанции
| 1 | Количество выключателей (ячеек) распределительного устройства высшего напряжения
| 2 | Количество выключателей (ячеек) распределительного устройства среднего напряжения
| 3 | Количество выключателей (ячеек) распределительного устройства низшего напряжения
| 4 | Авто (трансформатор)
| 5 | Средства компенсации реактивной мощности
| 6 | Комплектные трансформаторные подстанции, распределительные пункты
…
Исходные данные:
- | Реконструкция КЛ 35 кВ К-423/424;
- | 10130111017;
- | г. Санкт-Петербург;
- | Техническое перевооружение и реконструкция
| № п/п | Наименование | Напряжение, кВ | Технические характеристики | Количество | Единицы измерения
Подстанция
| 1 | Распределительное устройство 6-750 кВ
Количество выключателей (ячеек) распределительного устройства высшего напряжения
Количество выключателей (ячеек) распределительного устройства среднего напряжения
Количество выключателей (ячеек) распределительного устройства низшего напряжения
| 2 | Авто (трансформатор) 35-750 кВ
Авто (трансформатор)
| 3 | Средства компенсации реактивной мощности (управляемый шунтирующий реактор, шунтирующие реакторы, батареи статических конденсаторов, статические тиристорные компенсаторы) 6-750 кВ
Средства компенсации реактивной мощности
| 4 | Комплектные трансформаторные подстанции, распределительные пункты 6 (10) кВ
Комплектные трансформаторные подстанции, распределительные пункты
…
Воздушная линия электропередачи
Воздушные линии электропередачи 6-750 кВ
| 1 | Воздушная линия электропередачи
в том числе:
| 1.1. | Специальные большие переходы через препятствия
Специальный переход (от 600 до 1000 м)
Специальный переход (от 1000 до 1500 м)
Специальный переход (свыше 1500 м)
Кабельная линия электропередачи
Кабельная линия электропередачи 6-500 кВ
| 1 | Кабельная линия электропередачи | 35 | СПЭ, определяется проектом | 3.23 | км (по трассе)
в том числе:
| 1.1. | Специальный переход методом горизонтального направленного бурения | - | - | Определяется проектом | км (по трассе)
Отдельные элементы подстанции
| 1 | Количество выключателей (ячеек) распределительного устройства высшего напряжения
| 2 | Количество выключателей (ячеек) распределительного устройства среднего напряжения
| 3 | Количество выключателей (ячеек) распределительного устройства низшего напряжения
| 4 | Авто (трансформатор)
| 5 | Средства компенсации реактивной мощности
| 6 | Комплектные трансформаторные подстанции, распределительные пункты
…
Исходные данные:
- | Строительство КТПМ 35кВ в районе НП Левашово с демонтажом ПС 612
- | 10162507916
- | г. Санкт-Петербург;
- | новое строительство
| № п/п | Наименование | Напряжение, кВ | Технические характеристики | Количество | Единицы измерения
Подстанция
| 1 | Распределительное устройство 6-750 кВ
Количество выключателей (ячеек) распределительного устройства высшего напряжения
Количество выключателей (ячеек) распределительного устройства среднего напряжения
Количество выключателей (ячеек) распределительного устройства низшего напряжения
| 2 | Авто (трансформатор) 35-750 кВ
|  | Авто (трансформатор) | 35 | 35/6/0,4 кВ, 16МВА | 2 | единиц
| 3 | Средства компенсации реактивной мощности (управляемый шунтирующий реактор, шунтирующие реакторы, батареи статических конденсаторов, статические тиристорные компенсаторы) 6-750 кВ
Средства компенсации реактивной мощности
| 4 | Комплектные трансформаторные подстанции, распределительные пункты 6 (10) кВ
Комплектные трансформаторные подстанции, распределительные пункты
…
Воздушная линия электропередачи
Воздушные линии электропередачи 6-750 кВ
| 1 | Воздушная линия электропередачи
в том числе:
| 1.1. | Специальные большие переходы через препятствия
Специальный переход (от 600 до 1000 м)
Специальный переход (от 1000 до 1500 м)
Специальный переход (свыше 1500 м)
Кабельная линия электропередачи
Кабельная линия электропередачи 6-500 кВ
| 1 | Кабельная линия электропередачи
|  | в том числе: | 35 | двуцепная, определяется проектом | 2х4,5 | км (по трассе)
|  |  | 10(6) | определяется проектом | 1 | км (по трассе)
| 1.1. | Специальный переход методом горизонтального направленного бурения
Отдельные элементы подстанции
| 1 | Количество выключателей (ячеек) распределительного устройства высшего напряжения
| 2 | Количество выключателей (ячеек) распределительного устройства среднего напряжения
| 3 | Количество выключателей (ячеек) распределительного устройства низшего напряжения
| 4 | Авто (трансформатор)
| 5 | Средства компенсации реактивной мощности
| 6 | Комплектные трансформаторные подстанции, распределительные пункты
…
Исходные данные:
- | Строительство КТПМ 35кВ в районе НП Ольгино с демонтажом ПС 613
- | 10162508916
- | г. Санкт-Петербург;
- | новое строительство
| № п/п | Наименование | Напряжение, кВ | Технические характеристики | Количество | Единицы измерения
Подстанция
| 1 | Распределительное устройство 6-750 кВ
Количество выключателей (ячеек) распределительного устройства высшего напряжения
Количество выключателей (ячеек) распределительного устройства среднего напряжения
Количество выключателей (ячеек) распределительного устройства низшего напряжения
| 2 | Авто (трансформатор) 35-750 кВ
|  | Авто (трансформатор) | 35 | 35/6/0.4 кВ, 10 МВА | 4 | единиц
| 3 | Средства компенсации реактивной мощности (управляемый шунтирующий реактор, шунтирующие реакторы, батареи статических конденсаторов, статические тиристорные компенсаторы) 6-750 кВ
Средства компенсации реактивной мощности
| 4 | Комплектные трансформаторные подстанции, распределительные пункты 6 (10) кВ
Комплектные трансформаторные подстанции, распределительные пункты
…
Воздушная линия электропередачи
Воздушные линии электропередачи 6-750 кВ
| 1 | Воздушная линия электропередачи
в том числе:
| 1.1. | Специальные большие переходы через препятствия
Специальный переход (от 600 до 1000 м)
Специальный переход (от 1000 до 1500 м)
Специальный переход (свыше 1500 м)
Кабельная линия электропередачи
Кабельная линия электропередачи 6-500 кВ
| 1 | Кабельная линия электропередачи
|  | в том числе: | 35 | двуцепная, определяется проектом | 4х3,5 | км (по трассе)
|  |  | 10(6) | определяется проектом | 1 | км (по трассе)
| 1.1. | Специальный переход методом горизонтального направленного бурения
Отдельные элементы подстанции
| 1 | Количество выключателей (ячеек) распределительного устройства высшего напряжения
| 2 | Количество выключателей (ячеек) распределительного устройства среднего напряжения
| 3 | Количество выключателей (ячеек) распределительного устройства низшего напряжения
| 4 | Авто (трансформатор)
| 5 | Средства компенсации реактивной мощности
| 6 | Комплектные трансформаторные подстанции, распределительные пункты
…
Исходные данные:
- | Строительство КТПМ 35 кВ с демонтажом ПС 615
- | 10150055000
- | г. Санкт-Петербург;
- | новое строительство
| № п/п | Наименование | Напряжение, кВ | Технические характеристики | Количество | Единицы измерения
Подстанция
| 1 | Распределительное устройство 6-750 кВ
Количество выключателей (ячеек) распределительного устройства высшего напряжения
Количество выключателей (ячеек) распределительного устройства среднего напряжения
Количество выключателей (ячеек) распределительного устройства низшего напряжения
| 2 | Авто (трансформатор) 35-750 кВ
|  | Авто (трансформатор) | 35 | 35/10 кВ, 10 МВА | 2 | единиц
| 3 | Средства компенсации реактивной мощности (управляемый шунтирующий реактор, шунтирующие реакторы, батареи статических конденсаторов, статические тиристорные компенсаторы) 6-750 кВ
Средства компенсации реактивной мощности
| 4 | Комплектные трансформаторные подстанции, распределительные пункты 6 (10) кВ
Комплектные трансформаторные подстанции, распределительные пункты
…
Воздушная линия электропередачи
Воздушные линии электропередачи 6-750 кВ
| 1 | Воздушная линия электропередачи
в том числе:
| 1.1. | Специальные большие переходы через препятствия
Специальный переход (от 600 до 1000 м)
Специальный переход (от 1000 до 1500 м)
Специальный переход (свыше 1500 м)
Кабельная линия электропередачи
Кабельная линия электропередачи 6-500 кВ
| 1 | Кабельная линия электропередачи
|  | в том числе: | 35 | двуцепная, определяется проектом | 2х0,1 | км (по трассе)
|  |  | 10(6) | определяется проектом | 1 | км (по трассе)
| 1.1. | Специальный переход методом горизонтального направленного бурения
Отдельные элементы подстанции
| 1 | Количество выключателей (ячеек) распределительного устройства высшего напряжения
| 2 | Количество выключателей (ячеек) распределительного устройства среднего напряжения
| 3 | Количество выключателей (ячеек) распределительного устройства низшего напряжения
| 4 | Авто (трансформатор)
| 5 | Средства компенсации реактивной мощности
| 6 | Комплектные трансформаторные подстанции, распределительные пункты
…
Исходные данные:
- | Строительство КТПМ 35 кВ с демонтажом ПС 611
- | 10150076000
- | г. Санкт-Петербург;
- | новое строительство
| № п/п | Наименование | Напряжение, кВ | Технические характеристики | Количество | Единицы измерения
Подстанция
| 1 | Распределительное устройство 6-750 кВ
Количество выключателей (ячеек) распределительного устройства высшего напряжения
Количество выключателей (ячеек) распределительного устройства среднего напряжения
Количество выключателей (ячеек) распределительного устройства низшего напряжения
| 2 | Авто (трансформатор) 35-750 кВ
|  | Авто (трансформатор) | 35 | 10 МВА, 35/6/0.4 кВ | 2 | единиц
| 3 | Средства компенсации реактивной мощности (управляемый шунтирующий реактор, шунтирующие реакторы, батареи статических конденсаторов, статические тиристорные компенсаторы) 6-750 кВ
Средства компенсации реактивной мощности
| 4 | Комплектные трансформаторные подстанции, распределительные пункты 6 (10) кВ
Комплектные трансформаторные подстанции, распределительные пункты
…
Воздушная линия электропередачи
Воздушные линии электропередачи 6-750 кВ
| 1 | Воздушная линия электропередачи
в том числе:
| 1.1. | Специальные большие переходы через препятствия
Специальный переход (от 600 до 1000 м)
Специальный переход (от 1000 до 1500 м)
Специальный переход (свыше 1500 м)
Кабельная линия электропередачи
Кабельная линия электропередачи 6-500 кВ
| 1 | Кабельная линия электропередачи
|  | в том числе: | 35 | двуцепная, определяется проектом | 2х0,6 | км (по трассе)
|  |  | 10(6) | определяется проектом | 1 | км (по трассе)
| 1.1. | Специальный переход методом горизонтального направленного бурения
Отдельные элементы подстанции
| 1 | Количество выключателей (ячеек) распределительного устройства высшего напряжения
| 2 | Количество выключателей (ячеек) распределительного устройства среднего напряжения
| 3 | Количество выключателей (ячеек) распределительного устройства низшего напряжения
| 4 | Авто (трансформатор)
| 5 | Средства компенсации реактивной мощности
| 6 | Комплектные трансформаторные подстанции, распределительные пункты
…
Исходные данные:
- | Строительство КТПМ 35кВ в районе НП Дибуны с демонтажом ПС 618
- | 10150058000
- | г. Санкт-Петербург;
- | новое строительство
| № п/п | Наименование | Напряжение, кВ | Технические характеристики | Количество | Единицы измерения
Подстанция
| 1 | Распределительное устройство 6-750 кВ
Количество выключателей (ячеек) распределительного устройства высшего напряжения
Количество выключателей (ячеек) распределительного устройства среднего напряжения
Количество выключателей (ячеек) распределительного устройства низшего напряжения
| 2 | Авто (трансформатор) 35-750 кВ
|  | Авто (трансформатор) | 35 | 10МВА, 35/6/0.4 кВ | 1 | единиц
| 3 | Средства компенсации реактивной мощности (управляемый шунтирующий реактор, шунтирующие реакторы, батареи статических конденсаторов, статические тиристорные компенсаторы) 6-750 кВ
Средства компенсации реактивной мощности
| 4 | Комплектные трансформаторные подстанции, распределительные пункты 6 (10) кВ
Комплектные трансформаторные подстанции, распределительные пункты
…
Воздушная линия электропередачи
Воздушные линии электропередачи 6-750 кВ
| 1 | Воздушная линия электропередачи
в том числе:
| 1.1. | Специальные большие переходы через препятствия
Специальный переход (от 600 до 1000 м)
Специальный переход (от 1000 до 1500 м)
Специальный переход (свыше 1500 м)
Кабельная линия электропередачи
Кабельная линия электропередачи 6-500 кВ
| 1 | Кабельная линия электропередачи
|  | в том числе: | 35 | двуцепная, определяется проектом | 2х0,6 | км (по трассе)
|  |  | 10(6) | определяется проектом | 1 | км (по трассе)
| 1.1. | Специальный переход методом горизонтального направленного бурения
Отдельные элементы подстанции
| 1 | Количество выключателей (ячеек) распределительного устройства высшего напряжения
| 2 | Количество выключателей (ячеек) распределительного устройства среднего напряжения
| 3 | Количество выключателей (ячеек) распределительного устройства низшего напряжения
| 4 | Авто (трансформатор)
| 5 | Средства компенсации реактивной мощности
| 6 | Комплектные трансформаторные подстанции, распределительные пункты
…
Исходные данные:
- | Строительство КТПМ 35кВ в районе НП Торфяное с демонтажом ПС 614
- | 10150059000
- | г. Санкт-Петербург;
- | новое строительство
| № п/п | Наименование | Напряжение, кВ | Технические характеристики | Количество | Единицы измерения
Подстанция
| 1 | Распределительное устройство 6-750 кВ
Количество выключателей (ячеек) распределительного устройства высшего напряжения
Количество выключателей (ячеек) распределительного устройства среднего напряжения
Количество выключателей (ячеек) распределительного устройства низшего напряжения
| 2 | Авто (трансформатор) 35-750 кВ
|  | Авто (трансформатор) | 35 | 35/6/0.4 кВ, 10МВА | 2 | единиц
| 3 | Средства компенсации реактивной мощности (управляемый шунтирующий реактор, шунтирующие реакторы, батареи статических конденсаторов, статические тиристорные компенсаторы) 6-750 кВ
Средства компенсации реактивной мощности
| 4 | Комплектные трансформаторные подстанции, распределительные пункты 6 (10) кВ
Комплектные трансформаторные подстанции, распределительные пункты
…
Воздушная линия электропередачи
Воздушные линии электропередачи 6-750 кВ
| 1 | Воздушная линия электропередачи
в том числе:
| 1.1. | Специальные большие переходы через препятствия
Специальный переход (от 600 до 1000 м)
Специальный переход (от 1000 до 1500 м)
Специальный переход (свыше 1500 м)
Кабельная линия электропередачи
Кабельная линия электропередачи 6-500 кВ
| 1 | Кабельная линия электропередачи
|  | в том числе: | 35 | двуцепная, определяется проектом | 2х0,6 | км (по трассе)
|  |  | 10(6) | определяется проектом | 1 | км (по трассе)
| 1.1. | Специальный переход методом горизонтального направленного бурения
Отдельные элементы подстанции
| 1 | Количество выключателей (ячеек) распределительного устройства высшего напряжения
| 2 | Количество выключателей (ячеек) распределительного устройства среднего напряжения
| 3 | Количество выключателей (ячеек) распределительного устройства низшего напряжения
| 4 | Авто (трансформатор)
| 5 | Средства компенсации реактивной мощности
| 6 | Комплектные трансформаторные подстанции, распределительные пункты
…
Исходные данные:
- | Строительство КТПМ 35кВ в районе г. Сестрорецк с демонтажом ПС 609
- | 10162506916
- | г. Санкт-Петербург;
- | новое строительство
| № п/п | Наименование | Напряжение, кВ | Технические характеристики | Количество | Единицы измерения
Подстанция
| 1 | Распределительное устройство 6-750 кВ
Количество выключателей (ячеек) распределительного устройства высшего напряжения
Количество выключателей (ячеек) распределительного устройства среднего напряжения
Количество выключателей (ячеек) распределительного устройства низшего напряжения
| 2 | Авто (трансформатор) 35-750 кВ
|  | Авто (трансформатор) | 35 | 35/6/0,4 16 МВА | 2 | единиц
| 3 | Средства компенсации реактивной мощности (управляемый шунтирующий реактор, шунтирующие реакторы, батареи статических конденсаторов, статические тиристорные компенсаторы) 6-750 кВ
Средства компенсации реактивной мощности
| 4 | Комплектные трансформаторные подстанции, распределительные пункты 6 (10) кВ
Комплектные трансформаторные подстанции, распределительные пункты
…
Воздушная линия электропередачи
Воздушные линии электропередачи 6-750 кВ
| 1 | Воздушная линия электропередачи
в том числе:
| 1.1. | Специальные большие переходы через препятствия
Специальный переход (от 600 до 1000 м)
Специальный переход (от 1000 до 1500 м)
Специальный переход (свыше 1500 м)
Кабельная линия электропередачи
Кабельная линия электропередачи 6-500 кВ
| 1 | Кабельная линия электропередачи
|  | в том числе: | 35 | двуцепная, определяется проектом | 2х5,0 | км (по трассе)
|  |  | 10(6) | определяется проектом | 1 | км (по трассе)
| 1.1. | Специальный переход методом горизонтального направленного бурения
Отдельные элементы подстанции
| 1 | Количество выключателей (ячеек) распределительного устройства высшего напряжения
| 2 | Количество выключателей (ячеек) распределительного устройства среднего напряжения
| 3 | Количество выключателей (ячеек) распределительного устройства низшего напряжения
| 4 | Авто (трансформатор)
| 5 | Средства компенсации реактивной мощности
| 6 | Комплектные трансформаторные подстанции, распределительные пункты
…
Исходные данные:
- | ПС-171. Замена ОД и КЗ, перевод нагрузки в новые КРУН
- | 10110199000
- | г. Санкт-Петербург
- | техническое перевооружение и реконструкция
| № п/п | Наименование | Напряжение, кВ | Технические характеристики | Количество | Единицы измерения
Подстанция
| 1 | Распределительное устройство 6-750 кВ
|  | Количество выключателей (ячеек) распределительного устройства высшего напряжения | 110 | элегазовый LTB-145 1600А | 5 | шт.
Количество выключателей (ячеек) распределительного устройства среднего напряжения
|  | Количество выключателей (ячеек) распределительного устройства низшего напряжения | 6 | BB-TEL-10/20-1000 | 22 | шт.
| 2 | Авто (трансформатор) 35-750 кВ
Авто (трансформатор)
| 3 | Средства компенсации реактивной мощности (управляемый шунтирующий реактор, шунтирующие реакторы, батареи статических конденсаторов, статические тиристорные компенсаторы) 6-750 кВ | 6 | РЗДПОМ 300кВАс фильтром ФМЗ 5-80А | 4 | шт.
Средства компенсации реактивной мощности
| 4 | Комплектные трансформаторные подстанции, распределительные пункты 6 (10) кВ
Комплектные трансформаторные подстанции, распределительные пункты
…
Воздушная линия электропередачи
Воздушные линии электропередачи 6-750 кВ
| 1 | Воздушная линия электропередачи
в том числе:
| 1.1. | Специальные большие переходы через препятствия
Специальный переход (от 600 до 1000 м)
Специальный переход (от 1000 до 1500 м)
Специальный переход (свыше 1500 м)
Кабельная линия электропередачи
Кабельная линия электропередачи 6-500 кВ
| 1 | Кабельная линия электропередачи
в том числе:
| 1.1. | Специальный переход методом горизонтального направленного бурения
Отдельные элементы подстанции
| 1 | Количество выключателей (ячеек) распределительного устройства высшего напряжения
| 2 | Количество выключателей (ячеек) распределительного устройства среднего напряжения
| 3 | Количество выключателей (ячеек) распределительного устройства низшего напряжения
| 4 | Авто (трансформатор)
| 5 | Средства компенсации реактивной мощности
| 6 | Комплектные трансформаторные подстанции, распределительные пункты
…
Исходные данные:
- | Реконструкция ПС 110кВ №41 "Зеленогорская"
- | 10120309000
- | г. Санкт-Петербург;
- | техническое перевооружение и реконструкция
| № п/п | Наименование | Напряжение, кВ | Технические характеристики | Количество | Единицы измерения
Подстанция
| 1 | Распределительное устройство 6-750 кВ
|  | Количество выключателей (ячеек) распределительного устройства высшего напряжения | 110 | определяется проектом | 8 | единиц
|  | Количество выключателей (ячеек) распределительного устройства среднего напряжения | 35 | необходимость замены определяется проектом | определяется проектом | единиц
|  | Количество выключателей (ячеек) распределительного устройства низшего напряжения | 10 | необходимость замены определяется проектом | определяется проектом | единиц
| 2 | Авто (трансформатор) 35-750 кВ
Авто (трансформатор)
| 3 | Средства компенсации реактивной мощности (управляемый шунтирующий реактор, шунтирующие реакторы, батареи статических конденсаторов, статические тиристорные компенсаторы) 6-750 кВ
Средства компенсации реактивной мощности
| 4 | Комплектные трансформаторные подстанции, распределительные пункты 6 (10) кВ
Комплектные трансформаторные подстанции, распределительные пункты
…
Воздушная линия электропередачи
Воздушные линии электропередачи 6-750 кВ
| 1 | Воздушная линия электропередачи
в том числе:
| 1.1. | Специальные большие переходы через препятствия
Специальный переход (от 600 до 1000 м)
Специальный переход (от 1000 до 1500 м)
Специальный переход (свыше 1500 м)
Кабельная линия электропередачи
Кабельная линия электропередачи 6-500 кВ
| 1 | Кабельная линия электропередачи
в том числе:
| 1.1. | Специальный переход методом горизонтального направленного бурения
Отдельные элементы подстанции
| 1 | Количество выключателей (ячеек) распределительного устройства высшего напряжения
| 2 | Количество выключателей (ячеек) распределительного устройства среднего напряжения
| 3 | Количество выключателей (ячеек) распределительного устройства низшего напряжения
| 4 | Авто (трансформатор)
| 5 | Средства компенсации реактивной мощности
| 6 | Комплектные трансформаторные подстанции, распределительные пункты
…
Исходные данные:
- | Строительство ЗРУ 10кВ на ПС 330кВ "Ржевская"
- | 10120361000
- | г. Санкт-Петербург
- | техническое перевооружение и реконструкция
| № п/п | Наименование | Напряжение, кВ | Технические характеристики | Количество | Единицы измерения
Подстанция
| 1 | Распределительное устройство 6-750 кВ
Количество выключателей (ячеек) распределительного устройства высшего напряжения
Количество выключателей (ячеек) распределительного устройства среднего напряжения
|  | Количество выключателей (ячеек) распределительного устройства низшего напряжения | 10 | определяется проектом | 62 | единиц
| 2 | Авто (трансформатор) 35-750 кВ
Авто (трансформатор)
| 3 | Средства компенсации реактивной мощности (управляемый шунтирующий реактор, шунтирующие реакторы, батареи статических конденсаторов, статические тиристорные компенсаторы) 6-750 кВ
Средства компенсации реактивной мощности
| 4 | Комплектные трансформаторные подстанции, распределительные пункты 6 (10) кВ
Комплектные трансформаторные подстанции, распределительные пункты
…
Воздушная линия электропередачи
Воздушные линии электропередачи 6-750 кВ
| 1 | Воздушная линия электропередачи
в том числе:
| 1.1. | Специальные большие переходы через препятствия
Специальный переход (от 600 до 1000 м)
Специальный переход (от 1000 до 1500 м)
Специальный переход (свыше 1500 м)
Кабельная линия электропередачи
Кабельная линия электропередачи 6-500 кВ
| 1 | Кабельная линия электропередачи
в том числе:
| 1.1. | Специальный переход методом горизонтального направленного бурения
Отдельные элементы подстанции
| 1 | Количество выключателей (ячеек) распределительного устройства высшего напряжения
| 2 | Количество выключателей (ячеек) распределительного устройства среднего напряжения
| 3 | Количество выключателей (ячеек) распределительного устройства низшего напряжения
| 4 | Авто (трансформатор)
| 5 | Средства компенсации реактивной мощности
| 6 | Комплектные трансформаторные подстанции, распределительные пункты
…
Исходные данные:
- | Реконструкция ПС №46
- | 10070091000
- | г.Санкт-Петербург
- | техническое перевооружение и реконструкция
| № п/п | Наименование | Напряжение, кВ | Технические характеристики | Количество | Единицы измерения
Подстанция
| 1 | Распределительное устройство 6-750 кВ
|  | Количество выключателей (ячеек) распределительного устройства высшего напряжения | 110 | 2 секции с выключателями в цепи тр-ров, линий и СВ, уточняется проектом | 10 | единиц
Количество выключателей (ячеек) распределительного устройства среднего напряжения
|  | Количество выключателей (ячеек) распределительного устройства низшего напряжения | 6 | 2 одиночные секционированные СШ, уточняется проектом | 110 | единиц
| 2 | Авто (трансформатор) 35-750 кВ
Авто (трансформатор)
| 3 | Средства компенсации реактивной мощности (управляемый шунтирующий реактор, шунтирующие реакторы, батареи статических конденсаторов, статические тиристорные компенсаторы) 6-750 кВ
|  | Средства компенсации реактивной мощности |  | синхроннные компенсаторы | определяется проектом | единиц
| 4 | Комплектные трансформаторные подстанции, распределительные пункты 6 (10) кВ
Комплектные трансформаторные подстанции, распределительные пункты
…
Воздушная линия электропередачи
Воздушные линии электропередачи 6-750 кВ
| 1 | Воздушная линия электропередачи
|  | в том числе: | 110 | заходы одноцепной ВЛ 110кВ (уточняется проектом) | 6 | км
| 1.1. | Специальные большие переходы через препятствия
Специальный переход (от 600 до 1000 м)
Специальный переход (от 1000 до 1500 м)
Специальный переход (свыше 1500 м)
Кабельная линия электропередачи
Кабельная линия электропередачи 6-500 кВ
| 1 | Кабельная линия электропередачи
в том числе:
| 1.1. | Специальный переход методом горизонтального направленного бурения
Отдельные элементы подстанции
| 1 | Количество выключателей (ячеек) распределительного устройства высшего напряжения
| 2 | Количество выключателей (ячеек) распределительного устройства среднего напряжения
| 3 | Количество выключателей (ячеек) распределительного устройства низшего напряжения
| 4 | Авто (трансформатор)
| 5 | Средства компенсации реактивной мощности
| 6 | Комплектные трансформаторные подстанции, распределительные пункты
…
Исходные данные:
- | Реконструкция ПС 110кВ №160
- | 10070086000
- | г. Санкт-Петербург
- | техническое перевооружение и реконструкция.
| № п/п | Наименование | Напряжение, кВ | Технические характеристики | Количество | Единицы измерения
Подстанция
| 1 | Распределительное устройство 6-750 кВ
|  | Количество выключателей (ячеек) распределительного устройства высшего напряжения | 110 | Элегазовые, тип определяется проектом | 11 | единиц
Количество выключателей (ячеек) распределительного устройства среднего напряжения
|  | Количество выключателей (ячеек) распределительного устройства низшего напряжения | 10(6) | Вакуумные, тип определяется проектом | 60 | единиц
| 2 | Авто (трансформатор) 35-750 кВ
|  | Авто (трансформатор) | 110 | 110/10(6) 80МВА | 2 | единиц
| 3 | Средства компенсации реактивной мощности (управляемый шунтирующий реактор, шунтирующие реакторы, батареи статических конденсаторов, статические тиристорные компенсаторы) 6-750 кВ
Средства компенсации реактивной мощности
| 4 | Комплектные трансформаторные подстанции, распределительные пункты 6 (10) кВ
Комплектные трансформаторные подстанции, распределительные пункты
…
Воздушная линия электропередачи
Воздушные линии электропередачи 6-750 кВ
| 1 | Воздушная линия электропередачи
в том числе:
| 1.1. | Специальные большие переходы через препятствия
Специальный переход (от 600 до 1000 м)
Специальный переход (от 1000 до 1500 м)
Специальный переход (свыше 1500 м)
Кабельная линия электропередачи
Кабельная линия электропередачи 6-500 кВ
| 1 | Кабельная линия электропередачи
в том числе:
| 1.1. | Специальный переход методом горизонтального направленного бурения
Отдельные элементы подстанции
| 1 | Количество выключателей (ячеек) распределительного устройства высшего напряжения
| 2 | Количество выключателей (ячеек) распределительного устройства среднего напряжения
| 3 | Количество выключателей (ячеек) распределительного устройства низшего напряжения
| 4 | Авто (трансформатор)
| 5 | Средства компенсации реактивной мощности
| 6 | Комплектные трансформаторные подстанции, распределительные пункты
…
Исходные данные:
- | Реконструкция ПС 110/10 кВ №510
- | 10140027000
- | г. Санкт-Петербург
- | техническое перевооружение и реконструкция.
| № п/п | Наименование | Напряжение, кВ | Технические характеристики | Количество | Единицы измерения
Подстанция
| 1 | Распределительное устройство 6-750 кВ
Количество выключателей (ячеек) распределительного устройства высшего напряжения
Количество выключателей (ячеек) распределительного устройства среднего напряжения
|  | Количество выключателей (ячеек) распределительного устройства низшего напряжения | 10 | определяется проектом | 16 | единиц
| 2 | Авто (трансформатор) 35-750 кВ
|  | Авто (трансформатор) | 110 | 110/10, 40МВА | 2 | единиц
| 3 | Средства компенсации реактивной мощности (управляемый шунтирующий реактор, шунтирующие реакторы, батареи статических конденсаторов, статические тиристорные компенсаторы) 6-750 кВ
Средства компенсации реактивной мощности
| 4 | Комплектные трансформаторные подстанции, распределительные пункты 6 (10) кВ
Комплектные трансформаторные подстанции, распределительные пункты
…
Воздушная линия электропередачи
Воздушные линии электропередачи 6-750 кВ
| 1 | Воздушная линия электропередачи
в том числе:
| 1.1. | Специальные большие переходы через препятствия
Специальный переход (от 600 до 1000 м)
Специальный переход (от 1000 до 1500 м)
Специальный переход (свыше 1500 м)
Кабельная линия электропередачи
Кабельная линия электропередачи 6-500 кВ
| 1 | Кабельная линия электропередачи
в том числе:
| 1.1. | Специальный переход методом горизонтального направленного бурения
Отдельные элементы подстанции
| 1 | Количество выключателей (ячеек) распределительного устройства высшего напряжения
| 2 | Количество выключателей (ячеек) распределительного устройства среднего напряжения
| 3 | Количество выключателей (ячеек) распределительного устройства низшего напряжения
| 4 | Авто (трансформатор)
| 5 | Средства компенсации реактивной мощности
| 6 | Комплектные трансформаторные подстанции, распределительные пункты
…
Исходные данные:
- | Реконструкция распределительной сети 35 кВ ПС №11 "Выборгская" в районе РП 7740"
- | 10150027001
- | г. Санкт-Петербург
- | техническое перевооружение и реконструкция.
| № п/п | Наименование | Напряжение, кВ | Технические характеристики | Количество | Единицы измерения
Подстанция
| 1 | Распределительное устройство 6-750 кВ
Количество выключателей (ячеек) распределительного устройства высшего напряжения
Количество выключателей (ячеек) распределительного устройства среднего напряжения
Количество выключателей (ячеек) распределительного устройства низшего напряжения
| 2 | Авто (трансформатор) 35-750 кВ
Авто (трансформатор)
| 3 | Средства компенсации реактивной мощности (управляемый шунтирующий реактор, шунтирующие реакторы, батареи статических конденсаторов, статические тиристорные компенсаторы) 6-750 кВ
Средства компенсации реактивной мощности
| 4 | Комплектные трансформаторные подстанции, распределительные пункты 6 (10) кВ | 35 | БКТП 35/10 кВ 2х10 МВА | 1 | единиц
Комплектные трансформаторные подстанции, распределительные пункты
…
Воздушная линия электропередачи
Воздушные линии электропередачи 6-750 кВ
| 1 | Воздушная линия электропередачи
в том числе:
| 1.1. | Специальные большие переходы через препятствия
Специальный переход (от 600 до 1000 м)
Специальный переход (от 1000 до 1500 м)
Специальный переход (свыше 1500 м)
Кабельная линия электропередачи
Кабельная линия электропередачи 6-500 кВ
| 1 | Кабельная линия электропередачи | 35 | СПЭ, определяется проектом | 1.5 | км (по трассе)
в том числе:
| 1.1. | Специальный переход методом горизонтального направленного бурения | - | - | определяется проектом | км (по трассе)
Отдельные элементы подстанции
| 1 | Количество выключателей (ячеек) распределительного устройства высшего напряжения
| 2 | Количество выключателей (ячеек) распределительного устройства среднего напряжения
| 3 | Количество выключателей (ячеек) распределительного устройства низшего напряжения
| 4 | Авто (трансформатор)
| 5 | Средства компенсации реактивной мощности
| 6 | Комплектные трансформаторные подстанции, распределительные пункты
…
Исходные данные:
- | Реконструкция распределительной сети 35 кВ ПС №11 "Выборгская" в районе РП 7750"
- | 10150027002
- | г. Санкт-Петербург
- | техническое перевооружение и реконструкция.
| № п/п | Наименование | Напряжение, кВ | Технические характеристики | Количество | Единицы измерения
Подстанция
| 1 | Распределительное устройство 6-750 кВ
Количество выключателей (ячеек) распределительного устройства высшего напряжения
Количество выключателей (ячеек) распределительного устройства среднего напряжения
Количество выключателей (ячеек) распределительного устройства низшего напряжения
| 2 | Авто (трансформатор) 35-750 кВ
Авто (трансформатор)
| 3 | Средства компенсации реактивной мощности (управляемый шунтирующий реактор, шунтирующие реакторы, батареи статических конденсаторов, статические тиристорные компенсаторы) 6-750 кВ
Средства компенсации реактивной мощности
| 4 | Комплектные трансформаторные подстанции, распределительные пункты 6 (10) кВ | 35 | БКТП 35/10 кВ 2х10 МВА | 1 | единиц
Комплектные трансформаторные подстанции, распределительные пункты
…
Воздушная линия электропередачи
Воздушные линии электропередачи 6-750 кВ
| 1 | Воздушная линия электропередачи
в том числе:
| 1.1. | Специальные большие переходы через препятствия
Специальный переход (от 600 до 1000 м)
Специальный переход (от 1000 до 1500 м)
Специальный переход (свыше 1500 м)
Кабельная линия электропередачи
Кабельная линия электропередачи 6-500 кВ
| 1 | Кабельная линия электропередачи | 35 | СПЭ, определяется проектом | 3.4 | км (по трассе)
в том числе:
| 1.1. | Специальный переход методом горизонтального направленного бурения | - | - | определяется проектом | км (по трассе)
Отдельные элементы подстанции
| 1 | Количество выключателей (ячеек) распределительного устройства высшего напряжения
| 2 | Количество выключателей (ячеек) распределительного устройства среднего напряжения
| 3 | Количество выключателей (ячеек) распределительного устройства низшего напряжения
| 4 | Авто (трансформатор)
| 5 | Средства компенсации реактивной мощности
| 6 | Комплектные трансформаторные подстанции, распределительные пункты
…
Исходные данные:
- | Реконструкция распределительной сети 35 кВ ПС №11 "Выборгская" в районе РП 7755"
- | 10150027003
- | г. Санкт-Петербург
- | техническое перевооружение и реконструкция.
| № п/п | Наименование | Напряжение, кВ | Технические характеристики | Количество | Единицы измерения
Подстанция
| 1 | Распределительное устройство 6-750 кВ
Количество выключателей (ячеек) распределительного устройства высшего напряжения
Количество выключателей (ячеек) распределительного устройства среднего напряжения
Количество выключателей (ячеек) распределительного устройства низшего напряжения
| 2 | Авто (трансформатор) 35-750 кВ
Авто (трансформатор)
| 3 | Средства компенсации реактивной мощности (управляемый шунтирующий реактор, шунтирующие реакторы, батареи статических конденсаторов, статические тиристорные компенсаторы) 6-750 кВ
Средства компенсации реактивной мощности
| 4 | Комплектные трансформаторные подстанции, распределительные пункты 6 (10) кВ | 35 | БКТП 35/10 кВ 2х10 МВА | 1 | единиц
Комплектные трансформаторные подстанции, распределительные пункты
…
Воздушная линия электропередачи
Воздушные линии электропередачи 6-750 кВ
| 1 | Воздушная линия электропередачи
в том числе:
| 1.1. | Специальные большие переходы через препятствия
Специальный переход (от 600 до 1000 м)
Специальный переход (от 1000 до 1500 м)
Специальный переход (свыше 1500 м)
Кабельная линия электропередачи
Кабельная линия электропередачи 6-500 кВ
| 1 | Кабельная линия электропередачи | 35 | СПЭ, определяется проектом | 0.8 | км (по трассе)
в том числе:
| 1.1. | Специальный переход методом горизонтального направленного бурения | - | - | определяется проектом | км (по трассе)
Отдельные элементы подстанции
| 1 | Количество выключателей (ячеек) распределительного устройства высшего напряжения
| 2 | Количество выключателей (ячеек) распределительного устройства среднего напряжения
| 3 | Количество выключателей (ячеек) распределительного устройства низшего напряжения
| 4 | Авто (трансформатор)
| 5 | Средства компенсации реактивной мощности
| 6 | Комплектные трансформаторные подстанции, распределительные пункты
…
Исходные данные:
- | Реконструкция распределительной сети 35 кВ ПС №11 "Выборгская" в районе РП 7800"
- | 10150027004
- | г. Санкт-Петербург
- | техническое перевооружение и реконструкция.
| № п/п | Наименование | Напряжение, кВ | Технические характеристики | Количество | Единицы измерения
Подстанция
| 1 | Распределительное устройство 6-750 кВ
Количество выключателей (ячеек) распределительного устройства высшего напряжения
Количество выключателей (ячеек) распределительного устройства среднего напряжения
Количество выключателей (ячеек) распределительного устройства низшего напряжения
| 2 | Авто (трансформатор) 35-750 кВ
Авто (трансформатор)
| 3 | Средства компенсации реактивной мощности (управляемый шунтирующий реактор, шунтирующие реакторы, батареи статических конденсаторов, статические тиристорные компенсаторы) 6-750 кВ
Средства компенсации реактивной мощности
| 4 | Комплектные трансформаторные подстанции, распределительные пункты 6 (10) кВ | 35 | БКТП 35/10 кВ 2х10 МВА | 1 | единиц
Комплектные трансформаторные подстанции, распределительные пункты
…
Воздушная линия электропередачи
Воздушные линии электропередачи 6-750 кВ
| 1 | Воздушная линия электропередачи
в том числе:
| 1.1. | Специальные большие переходы через препятствия
Специальный переход (от 600 до 1000 м)
Специальный переход (от 1000 до 1500 м)
Специальный переход (свыше 1500 м)
Кабельная линия электропередачи
Кабельная линия электропередачи 6-500 кВ
| 1 | Кабельная линия электропередачи | 35 | СПЭ, определяется проектом | 4.6 | км (по трассе)
в том числе:
| 1.1. | Специальный переход методом горизонтального направленного бурения | - | - | определяется проектом | км (по трассе)
Отдельные элементы подстанции
| 1 | Количество выключателей (ячеек) распределительного устройства высшего напряжения
| 2 | Количество выключателей (ячеек) распределительного устройства среднего напряжения
| 3 | Количество выключателей (ячеек) распределительного устройства низшего напряжения
| 4 | Авто (трансформатор)
| 5 | Средства компенсации реактивной мощности
| 6 | Комплектные трансформаторные подстанции, распределительные пункты
…
Исходные данные:
Реконструкция РЗА, СДТУ и связи на "обратных концах" ПС 330 кВ №1 "Восточная"
10120241001
г. Санкт-Петербург
техническое перевооружение и реконструкция.
| № п/п | Наименование | Напряжение, кВ | Технические характеристики | Количество | Единицы измерения
Подстанция
| 1 | Распределительное устройство 6-750 кВ
Количество выключателей (ячеек) распределительного устройства высшего напряжения
Количество выключателей (ячеек) распределительного устройства среднего напряжения
Количество выключателей (ячеек) распределительного устройства низшего напряжения
| 2 | Авто (трансформатор) 35-750 кВ
Авто (трансформатор)
| 3 | Средства компенсации реактивной мощности (управляемый шунтирующий реактор, шунтирующие реакторы, батареи статических конденсаторов, статические тиристорные компенсаторы) 6-750 кВ
Средства компенсации реактивной мощности
| 4 | Комплектные трансформаторные подстанции, распределительные пункты 6 (10) кВ
Комплектные трансформаторные подстанции, распределительные пункты
…
Воздушная линия электропередачи
Воздушные линии электропередачи 6-750 кВ
| 1 | Воздушная линия электропередачи
в том числе:
| 1.1. | Специальные большие переходы через препятствия
Специальный переход (от 600 до 1000 м)
Специальный переход (от 1000 до 1500 м)
Специальный переход (свыше 1500 м)
Кабельная линия электропередачи
Кабельная линия электропередачи 6-500 кВ
| 1 | Кабельная линия электропередачи
в том числе:
| 1.1. | Специальный переход методом горизонтального направленного бурения
Отдельные элементы подстанции
| 1 | Количество выключателей (ячеек) распределительного устройства высшего напряжения
| 2 | Количество выключателей (ячеек) распределительного устройства среднего напряжения
| 3 | Количество выключателей (ячеек) распределительного устройства низшего напряжения
| 4 | Авто (трансформатор)
| 5 | Средства компенсации реактивной мощности
| 6 | Комплектные трансформаторные подстанции, распределительные пункты
| 7 | Устройства РЗА |  | согласно проектной документации | 6 | единиц
Исходные данные:
Реконструкция РЗА, СДТУ и связи на "обратных концах" ПС 330 кВ №2 "Южная"
10120241002
г. Санкт-Петербург
техническое перевооружение и реконструкция.
| № п/п | Наименование | Напряжение, кВ | Технические характеристики | Количество | Единицы измерения
Подстанция
| 1 | Распределительное устройство 6-750 кВ
Количество выключателей (ячеек) распределительного устройства высшего напряжения
Количество выключателей (ячеек) распределительного устройства среднего напряжения
Количество выключателей (ячеек) распределительного устройства низшего напряжения
| 2 | Авто (трансформатор) 35-750 кВ
Авто (трансформатор)
| 3 | Средства компенсации реактивной мощности (управляемый шунтирующий реактор, шунтирующие реакторы, батареи статических конденсаторов, статические тиристорные компенсаторы) 6-750 кВ
Средства компенсации реактивной мощности
| 4 | Комплектные трансформаторные подстанции, распределительные пункты 6 (10) кВ
Комплектные трансформаторные подстанции, распределительные пункты
…
Воздушная линия электропередачи
Воздушные линии электропередачи 6-750 кВ
| 1 | Воздушная линия электропередачи
в том числе:
| 1.1. | Специальные большие переходы через препятствия
Специальный переход (от 600 до 1000 м)
Специальный переход (от 1000 до 1500 м)
Специальный переход (свыше 1500 м)
Кабельная линия электропередачи
Кабельная линия электропередачи 6-500 кВ
| 1 | Кабельная линия электропередачи
в том числе:
| 1.1. | Специальный переход методом горизонтального направленного бурения
Отдельные элементы подстанции
| 1 | Количество выключателей (ячеек) распределительного устройства высшего напряжения
| 2 | Количество выключателей (ячеек) распределительного устройства среднего напряжения
| 3 | Количество выключателей (ячеек) распределительного устройства низшего напряжения
| 4 | Авто (трансформатор)
| 5 | Средства компенсации реактивной мощности
| 6 | Комплектные трансформаторные подстанции, распределительные пункты
| 7 | Устройства РЗА |  | согласно проектной документации | 2 | единиц
Исходные данные:
Реконструкция РЗА, СДТУ и связи на "обратных концах" ПС 330 кВ №6 "Колпино"
10120241003
г. Санкт-Петербург
техническое перевооружение и реконструкция.
| № п/п | Наименование | Напряжение, кВ | Технические характеристики | Количество | Единицы измерения
Подстанция
| 1 | Распределительное устройство 6-750 кВ
Количество выключателей (ячеек) распределительного устройства высшего напряжения
Количество выключателей (ячеек) распределительного устройства среднего напряжения
Количество выключателей (ячеек) распределительного устройства низшего напряжения
| 2 | Авто (трансформатор) 35-750 кВ
Авто (трансформатор)
| 3 | Средства компенсации реактивной мощности (управляемый шунтирующий реактор, шунтирующие реакторы, батареи статических конденсаторов, статические тиристорные компенсаторы) 6-750 кВ
Средства компенсации реактивной мощности
| 4 | Комплектные трансформаторные подстанции, распределительные пункты 6 (10) кВ
Комплектные трансформаторные подстанции, распределительные пункты
…
Воздушная линия электропередачи
Воздушные линии электропередачи 6-750 кВ
| 1 | Воздушная линия электропередачи
в том числе:
| 1.1. | Специальные большие переходы через препятствия
Специальный переход (от 600 до 1000 м)
Специальный переход (от 1000 до 1500 м)
Специальный переход (свыше 1500 м)
Кабельная линия электропередачи
Кабельная линия электропередачи 6-500 кВ
| 1 | Кабельная линия электропередачи
в том числе:
| 1.1. | Специальный переход методом горизонтального направленного бурения
Отдельные элементы подстанции
| 1 | Количество выключателей (ячеек) распределительного устройства высшего напряжения
| 2 | Количество выключателей (ячеек) распределительного устройства среднего напряжения
| 3 | Количество выключателей (ячеек) распределительного устройства низшего напряжения
| 4 | Авто (трансформатор)
| 5 | Средства компенсации реактивной мощности
| 6 | Комплектные трансформаторные подстанции, распределительные пункты
| 7 | Устройства РЗА |  | согласно проектной документации | 3 | единиц
Исходные данные:
Реконструкция РЗА, СДТУ и связи на "обратных концах" ПС 220 кВ №15 "Завод Ильич" (перевод на 330 кВ)
10120241004
г. Санкт-Петербург
техническое перевооружение и реконструкция.
| № п/п | Наименование | Напряжение, кВ | Технические характеристики | Количество | Единицы измерения
Подстанция
| 1 | Распределительное устройство 6-750 кВ
Количество выключателей (ячеек) распределительного устройства высшего напряжения
Количество выключателей (ячеек) распределительного устройства среднего напряжения
Количество выключателей (ячеек) распределительного устройства низшего напряжения
| 2 | Авто (трансформатор) 35-750 кВ
Авто (трансформатор)
| 3 | Средства компенсации реактивной мощности (управляемый шунтирующий реактор, шунтирующие реакторы, батареи статических конденсаторов, статические тиристорные компенсаторы) 6-750 кВ
Средства компенсации реактивной мощности
| 4 | Комплектные трансформаторные подстанции, распределительные пункты 6 (10) кВ
Комплектные трансформаторные подстанции, распределительные пункты
…
Воздушная линия электропередачи
Воздушные линии электропередачи 6-750 кВ
| 1 | Воздушная линия электропередачи
в том числе:
| 1.1. | Специальные большие переходы через препятствия
Специальный переход (от 600 до 1000 м)
Специальный переход (от 1000 до 1500 м)
Специальный переход (свыше 1500 м)
Кабельная линия электропередачи
Кабельная линия электропередачи 6-500 кВ
| 1 | Кабельная линия электропередачи
в том числе:
| 1.1. | Специальный переход методом горизонтального направленного бурения
Отдельные элементы подстанции
| 1 | Количество выключателей (ячеек) распределительного устройства высшего напряжения
| 2 | Количество выключателей (ячеек) распределительного устройства среднего напряжения
| 3 | Количество выключателей (ячеек) распределительного устройства низшего напряжения
| 4 | Авто (трансформатор)
| 5 | Средства компенсации реактивной мощности
| 6 | Комплектные трансформаторные подстанции, распределительные пункты
| 7 | Устройства РЗА |  | согласно проектной документации | 5 | единиц
Исходные данные:
Реконструкция РЗА, СДТУ и связи на "обратных концах" ПС 220 кВ №16 "Волхов-Северная" (перевод на 330 кВ)
10120241005
г. Санкт-Петербург
техническое перевооружение и реконструкция.
| № п/п | Наименование | Напряжение, кВ | Технические характеристики | Количество | Единицы измерения
Подстанция
| 1 | Распределительное устройство 6-750 кВ
Количество выключателей (ячеек) распределительного устройства высшего напряжения
Количество выключателей (ячеек) распределительного устройства среднего напряжения
Количество выключателей (ячеек) распределительного устройства низшего напряжения
| 2 | Авто (трансформатор) 35-750 кВ
Авто (трансформатор)
| 3 | Средства компенсации реактивной мощности (управляемый шунтирующий реактор, шунтирующие реакторы, батареи статических конденсаторов, статические тиристорные компенсаторы) 6-750 кВ
Средства компенсации реактивной мощности
| 4 | Комплектные трансформаторные подстанции, распределительные пункты 6 (10) кВ
Комплектные трансформаторные подстанции, распределительные пункты
…
Воздушная линия электропередачи
Воздушные линии электропередачи 6-750 кВ
| 1 | Воздушная линия электропередачи
в том числе:
| 1.1. | Специальные большие переходы через препятствия
Специальный переход (от 600 до 1000 м)
Специальный переход (от 1000 до 1500 м)
Специальный переход (свыше 1500 м)
Кабельная линия электропередачи
Кабельная линия электропередачи 6-500 кВ
| 1 | Кабельная линия электропередачи
в том числе:
| 1.1. | Специальный переход методом горизонтального направленного бурения
Отдельные элементы подстанции
| 1 | Количество выключателей (ячеек) распределительного устройства высшего напряжения
| 2 | Количество выключателей (ячеек) распределительного устройства среднего напряжения
| 3 | Количество выключателей (ячеек) распределительного устройства низшего напряжения
| 4 | Авто (трансформатор)
| 5 | Средства компенсации реактивной мощности
| 6 | Комплектные трансформаторные подстанции, распределительные пункты
| 7 | Устройства РЗА |  | согласно проектной документации | 5 | единиц
Исходные данные:
Реконструкция РЗА, СДТУ и связи на "обратных концах" ПС 220 кВ №20 "Чесменская"
10120241006
г. Санкт-Петербург
техническое перевооружение и реконструкция.
| № п/п | Наименование | Напряжение, кВ | Технические характеристики | Количество | Единицы измерения
Подстанция
| 1 | Распределительное устройство 6-750 кВ
Количество выключателей (ячеек) распределительного устройства высшего напряжения
Количество выключателей (ячеек) распределительного устройства среднего напряжения
Количество выключателей (ячеек) распределительного устройства низшего напряжения
| 2 | Авто (трансформатор) 35-750 кВ
Авто (трансформатор)
| 3 | Средства компенсации реактивной мощности (управляемый шунтирующий реактор, шунтирующие реакторы, батареи статических конденсаторов, статические тиристорные компенсаторы) 6-750 кВ
Средства компенсации реактивной мощности
| 4 | Комплектные трансформаторные подстанции, распределительные пункты 6 (10) кВ
Комплектные трансформаторные подстанции, распределительные пункты
…
Воздушная линия электропередачи
Воздушные линии электропередачи 6-750 кВ
| 1 | Воздушная линия электропередачи
в том числе:
| 1.1. | Специальные большие переходы через препятствия
Специальный переход (от 600 до 1000 м)
Специальный переход (от 1000 до 1500 м)
Специальный переход (свыше 1500 м)
Кабельная линия электропередачи
Кабельная линия электропередачи 6-500 кВ
| 1 | Кабельная линия электропередачи
в том числе:
| 1.1. | Специальный переход методом горизонтального направленного бурения
Отдельные элементы подстанции
| 1 | Количество выключателей (ячеек) распределительного устройства высшего напряжения
| 2 | Количество выключателей (ячеек) распределительного устройства среднего напряжения
| 3 | Количество выключателей (ячеек) распределительного устройства низшего напряжения
| 4 | Авто (трансформатор)
| 5 | Средства компенсации реактивной мощности
| 6 | Комплектные трансформаторные подстанции, распределительные пункты
| 7 | Устройства РЗА |  | согласно проектной документации | 6 | единиц
Исходные данные:
Реконструкция РЗА, СДТУ и связи на "обратных концах" ПС 220 кВ №28 "Колпинская"
10120241007
г. Санкт-Петербург
техническое перевооружение и реконструкция.
| № п/п | Наименование | Напряжение, кВ | Технические характеристики | Количество | Единицы измерения
Подстанция
| 1 | Распределительное устройство 6-750 кВ
Количество выключателей (ячеек) распределительного устройства высшего напряжения
Количество выключателей (ячеек) распределительного устройства среднего напряжения
Количество выключателей (ячеек) распределительного устройства низшего напряжения
| 2 | Авто (трансформатор) 35-750 кВ
Авто (трансформатор)
| 3 | Средства компенсации реактивной мощности (управляемый шунтирующий реактор, шунтирующие реакторы, батареи статических конденсаторов, статические тиристорные компенсаторы) 6-750 кВ
Средства компенсации реактивной мощности
| 4 | Комплектные трансформаторные подстанции, распределительные пункты 6 (10) кВ
Комплектные трансформаторные подстанции, распределительные пункты
…
Воздушная линия электропередачи
Воздушные линии электропередачи 6-750 кВ
| 1 | Воздушная линия электропередачи
в том числе:
| 1.1. | Специальные большие переходы через препятствия
Специальный переход (от 600 до 1000 м)
Специальный переход (от 1000 до 1500 м)
Специальный переход (свыше 1500 м)
Кабельная линия электропередачи
Кабельная линия электропередачи 6-500 кВ
| 1 | Кабельная линия электропередачи
в том числе:
| 1.1. | Специальный переход методом горизонтального направленного бурения
Отдельные элементы подстанции
| 1 | Количество выключателей (ячеек) распределительного устройства высшего напряжения
| 2 | Количество выключателей (ячеек) распределительного устройства среднего напряжения
| 3 | Количество выключателей (ячеек) распределительного устройства низшего напряжения
| 4 | Авто (трансформатор)
| 5 | Средства компенсации реактивной мощности
| 6 | Комплектные трансформаторные подстанции, распределительные пункты
| 7 | Устройства РЗА |  | согласно проектной документации | 6 | единиц
Исходные данные:
Реконструкция РЗА, СДТУ и связи на "обратных концах" ПС 330 кВ "Зеленогорская"
10120241008
г. Санкт-Петербург
техническое перевооружение и реконструкция.
| № п/п | Наименование | Напряжение, кВ | Технические характеристики | Количество | Единицы измерения
Подстанция
| 1 | Распределительное устройство 6-750 кВ
Количество выключателей (ячеек) распределительного устройства высшего напряжения
Количество выключателей (ячеек) распределительного устройства среднего напряжения
Количество выключателей (ячеек) распределительного устройства низшего напряжения
| 2 | Авто (трансформатор) 35-750 кВ
Авто (трансформатор)
| 3 | Средства компенсации реактивной мощности (управляемый шунтирующий реактор, шунтирующие реакторы, батареи статических конденсаторов, статические тиристорные компенсаторы) 6-750 кВ
Средства компенсации реактивной мощности
| 4 | Комплектные трансформаторные подстанции, распределительные пункты 6 (10) кВ
Комплектные трансформаторные подстанции, распределительные пункты
…
Воздушная линия электропередачи
Воздушные линии электропередачи 6-750 кВ
| 1 | Воздушная линия электропередачи
в том числе:
| 1.1. | Специальные большие переходы через препятствия
Специальный переход (от 600 до 1000 м)
Специальный переход (от 1000 до 1500 м)
Специальный переход (свыше 1500 м)
Кабельная линия электропередачи
Кабельная линия электропередачи 6-500 кВ
| 1 | Кабельная линия электропередачи
в том числе:
| 1.1. | Специальный переход методом горизонтального направленного бурения
Отдельные элементы подстанции
| 1 | Количество выключателей (ячеек) распределительного устройства высшего напряжения
| 2 | Количество выключателей (ячеек) распределительного устройства среднего напряжения
| 3 | Количество выключателей (ячеек) распределительного устройства низшего напряжения
| 4 | Авто (трансформатор)
| 5 | Средства компенсации реактивной мощности
| 6 | Комплектные трансформаторные подстанции, распределительные пункты
| 7 | Устройства РЗА |  | согласно проектной документации | 14 | единиц
Исходные данные:
- | Реконструкция КЛ 110 кВ №110, 111 с увеличением пропускной способности
- | 10150033000
- | г. Санкт-Петербург
- | техническое перевооружение и реконструкция.
| № п/п | Наименование | Напряжение, кВ | Технические характеристики | Количество | Единицы измерения
Подстанция
| 1 | Распределительное устройство 6-750 кВ
Количество выключателей (ячеек) распределительного устройства высшего напряжения
Количество выключателей (ячеек) распределительного устройства среднего напряжения
Количество выключателей (ячеек) распределительного устройства низшего напряжения
| 2 | Авто (трансформатор) 35-750 кВ
Авто (трансформатор)
| 3 | Средства компенсации реактивной мощности (управляемый шунтирующий реактор, шунтирующие реакторы, батареи статических конденсаторов, статические тиристорные компенсаторы) 6-750 кВ
Средства компенсации реактивной мощности
| 4 | Комплектные трансформаторные подстанции, распределительные пункты 6 (10) кВ
Комплектные трансформаторные подстанции, распределительные пункты
…
Воздушная линия электропередачи
Воздушные линии электропередачи 6-750 кВ
| 1 | Воздушная линия электропередачи
в том числе:
| 1.1. | Специальные большие переходы через препятствия
Специальный переход (от 600 до 1000 м)
Специальный переход (от 1000 до 1500 м)
Специальный переход (свыше 1500 м)
Кабельная линия электропередачи
Кабельная линия электропередачи 6-500 кВ
| 1 | Кабельная линия электропередачи | 110 | определяется проектом | 2х2,6 | км (по трассе)
в том числе:
| 1.1. | Специальный переход методом горизонтального направленного бурения | - | определяется проектом | определяется проектом | км (по трассе)
Отдельные элементы подстанции
| 1 | Количество выключателей (ячеек) распределительного устройства высшего напряжения
| 2 | Количество выключателей (ячеек) распределительного устройства среднего напряжения
| 3 | Количество выключателей (ячеек) распределительного устройства низшего напряжения
| 4 | Авто (трансформатор)
| 5 | Средства компенсации реактивной мощности
| 6 | Комплектные трансформаторные подстанции, распределительные пункты
Исходные данные:
- | Реконструкция ПС 110кВ №45
- | 10130068000
- | г. Санкт-Петербург
- | техническое перевооружение и реконструкция.
| № п/п | Наименование | Напряжение, кВ | Технические характеристики | Количество | Единицы измерения
Подстанция
| 1 | Распределительное устройство 6-750 кВ
|  | Количество выключателей (ячеек) распределительного устройства высшего напряжения | 110 | Элегазовые, тип определяется проектом | 3 | единиц
|  | Количество выключателей (ячеек) распределительного устройства среднего напряжения | 35 | тип определяется проектом | 8 | единиц
|  | Количество выключателей (ячеек) распределительного устройства низшего напряжения | 10(6) | Вакуумные, тип определяется проектом | 80 | единиц
| 2 | Авто (трансформатор) 35-750 кВ
|  | Авто (трансформатор) | 110 | 110/10(6) кВ 80МВА | 2 | единиц
| 3 | Средства компенсации реактивной мощности (управляемый шунтирующий реактор, шунтирующие реакторы, батареи статических конденсаторов, статические тиристорные компенсаторы) 6-750 кВ
Средства компенсации реактивной мощности
| 4 | Комплектные трансформаторные подстанции, распределительные пункты 6 (10) кВ
Комплектные трансформаторные подстанции, распределительные пункты
…
Воздушная линия электропередачи
Воздушные линии электропередачи 6-750 кВ
| 1 | Воздушная линия электропередачи
в том числе:
| 1.1. | Специальные большие переходы через препятствия
Специальный переход (от 600 до 1000 м)
Специальный переход (от 1000 до 1500 м)
Специальный переход (свыше 1500 м)
Кабельная линия электропередачи
Кабельная линия электропередачи 6-500 кВ
| 1 | Кабельная линия электропередачи
в том числе:
| 1.1. | Специальный переход методом горизонтального направленного бурения
Отдельные элементы подстанции
| 1 | Количество выключателей (ячеек) распределительного устройства высшего напряжения
| 2 | Количество выключателей (ячеек) распределительного устройства среднего напряжения
| 3 | Количество выключателей (ячеек) распределительного устройства низшего напряжения
| 4 | Авто (трансформатор)
| 5 | Средства компенсации реактивной мощности
| 6 | Комплектные трансформаторные подстанции, распределительные пункты
…
Исходные данные:
- | Подстанция 110/6 кВ № 132 с заходами ВЛ-110 кВ
- | 10070094000
- | г. Санкт-Петербург
- | техническое перевооружение и реконструкция.
| № п/п | Наименование | Напряжение, кВ | Технические характеристики | Количество | Единицы измерения
Подстанция
| 1 | Распределительное устройство 6-750 кВ
|  | Количество выключателей (ячеек) распределительного устройства высшего напряжения | 110 | ОРУ (уточняется проектом) | 7 | единиц
Количество выключателей (ячеек) распределительного устройства среднего напряжения
|  | Количество выключателей (ячеек) распределительного устройства низшего напряжения | 10 | КРУ, вакуумные, тип уточняется проектом | 40 | единиц
| 2 | Авто (трансформатор) 35-750 кВ | 110 | ТМ-25000/110/35/6-67У (3х25 МВА) | 3 | единиц
Авто (трансформатор)
| 3 | Средства компенсации реактивной мощности (управляемый шунтирующий реактор, шунтирующие реакторы, батареи статических конденсаторов, статические тиристорные компенсаторы) 6-750 кВ
Средства компенсации реактивной мощности
| 4 | Комплектные трансформаторные подстанции, распределительные пункты 6 (10) кВ
Комплектные трансформаторные подстанции, распределительные пункты
…
Воздушная линия электропередачи
Воздушные линии электропередачи 6-750 кВ
| 1 | Воздушная линия электропередачи | 110 | 1 цеп. ВЛ | 4.8 | всего км (по трассе)
в том числе:
| 1.1. | Специальные большие переходы через препятствия
Специальный переход (от 600 до 1000 м)
Специальный переход (от 1000 до 1500 м)
Специальный переход (свыше 1500 м)
Кабельная линия электропередачи
Кабельная линия электропередачи 6-500 кВ
| 1 | Кабельная линия электропередачи
в том числе:
| 1.1. | Специальный переход методом горизонтального направленного бурения
Отдельные элементы подстанции
| 1 | Количество выключателей (ячеек) распределительного устройства высшего напряжения
| 2 | Количество выключателей (ячеек) распределительного устройства среднего напряжения
| 3 | Количество выключателей (ячеек) распределительного устройства низшего напряжения
| 4 | Авто (трансформатор)
| 5 | Средства компенсации реактивной мощности
| 6 | Комплектные трансформаторные подстанции, распределительные пункты
Исходные данные:
- | Реконструкция ПС 35/6 кВ №704
- | 10130071000
- | г. Санкт-Петербург
- | техническое перевооружение и реконструкция.
| № п/п | Наименование | Напряжение, кВ | Технические характеристики | Количество | Единицы измерения
Подстанция
| 1 | Распределительное устройство 6-750 кВ
|  | Количество выключателей (ячеек) распределительного устройства высшего напряжения |  | - |  | единиц
|  | Количество выключателей (ячеек) распределительного устройства среднего напряжения | 35 | КРУМ 35 кВ в составе: 5 ячеек с выключателями ВБЭК-35-20/1250; 2 ячейки с ТН; 1 ячейка СР | 8 | единиц
|  | Количество выключателей (ячеек) распределительного устройства низшего напряжения |  | - |  | единиц
| 2 | Авто (трансформатор) 35-750 кВ
|  | Авто (трансформатор) |  | ТДНС-10000/35-УХЛ1 мощностью 10 МВА | 2 | единиц
| 3 | Средства компенсации реактивной мощности (управляемый шунтирующий реактор, шунтирующие реакторы, батареи статических конденсаторов, статические тиристорные компенсаторы) 6-750 кВ
Средства компенсации реактивной мощности
| 4 | Комплектные трансформаторные подстанции, распределительные пункты 6 (10) кВ
Комплектные трансформаторные подстанции, распределительные пункты
…
Воздушная линия электропередачи
Воздушные линии электропередачи 6-750 кВ
| 1 | Воздушная линия электропередачи
в том числе:
| 1.1. | Специальные большие переходы через препятствия
Специальный переход (от 600 до 1000 м)
Специальный переход (от 1000 до 1500 м)
Специальный переход (свыше 1500 м)
Кабельная линия электропередачи
Кабельная линия электропередачи 6-500 кВ
| 1 | Кабельная линия электропередачи
в том числе:
| 1.1. | Специальный переход методом горизонтального направленного бурения
Отдельные элементы подстанции
| 1 | Количество выключателей (ячеек) распределительного устройства высшего напряжения
| 2 | Количество выключателей (ячеек) распределительного устройства среднего напряжения | 6 | КРУН 6 кВ в составе: 2 вводных ячейки с выключателем BB/TEL-10/31,5-1250; 1 ячейка СВ с выключателем BB/TEL-10/31,5-1250; 1 ячейка СР; 4 ячейки отходящих линий с выключателем BB/TEL-10/20-1000 | 8 | единиц
| 3 | Количество выключателей (ячеек) распределительного устройства низшего напряжения
| 4 | Авто (трансформатор) | 10 | ТС(З)-63/10(6)-У3 мощностью 63 кВА с количеством фаз 3 | 2 | единиц
| 5 | Средства компенсации реактивной мощности
| 6 | Комплектные трансформаторные подстанции, распределительные пункты
…
Исходные данные:
- | Реконструкция ПС 110 кВ №156 с увеличением трансформаторной мощности
- | 10020614000
- | г. Санкт-Петербург
- | техническое перевооружение и реконструкция.
| № п/п | Наименование | Напряжение, кВ | Технические характеристики | Количество | Единицы измерения
Подстанция
| 1 | Распределительное устройство 6-750 кВ
|  | Количество выключателей (ячеек) распределительного устройства высшего напряжения | 110 | Выключатель колонковый элегазовый трёхполюсный 2000 А | 3 | единиц
Количество выключателей (ячеек) распределительного устройства среднего напряжения
|  | Количество выключателей (ячеек) распределительного устройства низшего напряжения | 10 6 | КРУ 10кВ, 1600А, 20кА КРУ 6кВ,3150А, 20кА | 58 52 | единиц
| 2 | Авто (трансформатор) 35-750 кВ | 110 | ТРДН-63000/110 (2x63 МВА) | 2 | единиц
Авто (трансформатор)
| 3 | Средства компенсации реактивной мощности (управляемый шунтирующий реактор, шунтирующие реакторы, батареи статических конденсаторов, статические тиристорные компенсаторы) 6-750 кВ | 10 6 | Реактор 10кВ, 2x1600 А, 0.18 Ом Реактор 6кВ, 2x2500 А, 0.14 Ом | 2 2 | единиц
Средства компенсации реактивной мощности
| 4 | Комплектные трансформаторные подстанции, распределительные пункты 6 (10) кВ
Комплектные трансформаторные подстанции, распределительные пункты
…
Воздушная линия электропередачи
Воздушные линии электропередачи 6-750 кВ
| 1 | Воздушная линия электропередачи
в том числе:
| 1.1. | Специальные большие переходы через препятствия
Специальный переход (от 600 до 1000 м)
Специальный переход (от 1000 до 1500 м)
Специальный переход (свыше 1500 м)
Кабельная линия электропередачи
Кабельная линия электропередачи 6-500 кВ
| 1 | Кабельная линия электропередачи
в том числе:
| 1.1. | Специальный переход методом горизонтального направленного бурения
Отдельные элементы подстанции
| 1 | Количество выключателей (ячеек) распределительного устройства высшего напряжения
| 2 | Количество выключателей (ячеек) распределительного устройства среднего напряжения
| 3 | Количество выключателей (ячеек) распределительного устройства низшего напряжения
| 4 | Авто (трансформатор)
| 5 | Средства компенсации реактивной мощности
| 6 | Комплектные трансформаторные подстанции, распределительные пункты
Исходные данные:
- | Реконструкция сетей 6-10 кВ для подключения к КТПМ 35кВ
- | 10150061000
- | г. Санкт-Петербург
- | техническое перевооружение и реконструкция
| № п/п | Наименование | Напряжение, кВ | Технические характеристики | Количество | Единицы измерения
Подстанция
| 1 | Распределительное устройство 6-750 кВ
Количество выключателей (ячеек) распределительного устройства высшего напряжения
Количество выключателей (ячеек) распределительного устройства среднего напряжения
Количество выключателей (ячеек) распределительного устройства низшего напряжения
| 2 | Авто (трансформатор) 35-750 кВ
Авто (трансформатор)
| 3 | Средства компенсации реактивной мощности (управляемый шунтирующий реактор, шунтирующие реакторы, батареи статических конденсаторов, статические тиристорные компенсаторы) 6-750 кВ
Средства компенсации реактивной мощности
| 4 | Комплектные трансформаторные подстанции, распределительные пункты 6 (10) кВ
Комплектные трансформаторные подстанции, распределительные пункты
…
Воздушная линия электропередачи
Воздушные линии электропередачи 6-750 кВ
| 1 | Воздушная линия электропередачи
в том числе:
| 1.1. | Специальные большие переходы через препятствия
Специальный переход (от 600 до 1000 м)
Специальный переход (от 1000 до 1500 м)
Специальный переход (свыше 1500 м)
Кабельная линия электропередачи
Кабельная линия электропередачи 6-500 кВ
| 1 | Кабельная линия электропередачи | 6(10) | определяется проектом | 452 | км (по трассе)
в том числе:
| 1.1. | Специальный переход методом горизонтального направленного бурения
Отдельные элементы подстанции
| 1 | Количество выключателей (ячеек) распределительного устройства высшего напряжения
| 2 | Количество выключателей (ячеек) распределительного устройства среднего напряжения
| 3 | Количество выключателей (ячеек) распределительного устройства низшего напряжения
| 4 | Авто (трансформатор)
| 5 | Средства компенсации реактивной мощности
| 6 | Комплектные трансформаторные подстанции, распределительные пункты
…
Исходные данные:
- | Замена ОД и КЗ на ПС 110кВ 124
- | 10110132000
- | г. Санкт-Петербург
- | техническое перевооружение и реконструкция.
| № п/п | Наименование | Напряжение, кВ | Технические характеристики | Количество | Единицы измерения
Подстанция
| 1 | Распределительное устройство 6-750 кВ
|  | Количество выключателей (ячеек) распределительного устройства высшего напряжения | 110 | определяется проектом | 3 | единиц
Количество выключателей (ячеек) распределительного устройства среднего напряжения
Количество выключателей (ячеек) распределительного устройства низшего напряжения
| 2 | Авто (трансформатор) 35-750 кВ
Авто (трансформатор)
| 3 | Средства компенсации реактивной мощности (управляемый шунтирующий реактор, шунтирующие реакторы, батареи статических конденсаторов, статические тиристорные компенсаторы) 6-750 кВ
Средства компенсации реактивной мощности
| 4 | Комплектные трансформаторные подстанции, распределительные пункты 6 (10) кВ
Комплектные трансформаторные подстанции, распределительные пункты
…
Воздушная линия электропередачи
Воздушные линии электропередачи 6-750 кВ
| 1 | Воздушная линия электропередачи
в том числе:
| 1.1. | Специальные большие переходы через препятствия
Специальный переход (от 600 до 1000 м)
Специальный переход (от 1000 до 1500 м)
Специальный переход (свыше 1500 м)
Кабельная линия электропередачи
Кабельная линия электропередачи 6-500 кВ
| 1 | Кабельная линия электропередачи
в том числе:
| 1.1. | Специальный переход методом горизонтального направленного бурения
Отдельные элементы подстанции
| 1 | Количество выключателей (ячеек) распределительного устройства высшего напряжения
| 2 | Количество выключателей (ячеек) распределительного устройства среднего напряжения
| 3 | Количество выключателей (ячеек) распределительного устройства низшего напряжения
| 4 | Авто (трансформатор)
| 5 | Средства компенсации реактивной мощности
| 6 | Комплектные трансформаторные подстанции, распределительные пункты
…
Исходные данные:
- | Реконструкция ПС 35кВ №109 с переводом на 110кВ
- | 10110263000
- | г. Санкт-Петербург
- | техническое перевооружение и реконструкция.
| № п/п | Наименование | Напряжение, кВ | Технические характеристики | Количество | Единицы измерения
Подстанция
| 1 | Распределительное устройство 6-750 кВ
|  | Количество выключателей (ячеек) распределительного устройства высшего напряжения | 110 | КРУЭ-110 | 2 | единиц
Количество выключателей (ячеек) распределительного устройства среднего напряжения
|  | Количество выключателей (ячеек) распределительного устройства низшего напряжения | 10(6) | определяется проектом | 40 | единиц
| 2 | Авто (трансформатор) 35-750 кВ | 110 | 110/10/6 кВ, 40 МВА | 2 | единиц
Авто (трансформатор)
| 3 | Средства компенсации реактивной мощности (управляемый шунтирующий реактор, шунтирующие реакторы, батареи статических конденсаторов, статические тиристорные компенсаторы) 6-750 кВ
Средства компенсации реактивной мощности
| 4 | Комплектные трансформаторные подстанции, распределительные пункты 6 (10) кВ
Комплектные трансформаторные подстанции, распределительные пункты
…
Воздушная линия электропередачи
Воздушные линии электропередачи 6-750 кВ
| 1 | Воздушная линия электропередачи
в том числе:
| 1.1. | Специальные большие переходы через препятствия
Специальный переход (от 600 до 1000 м)
Специальный переход (от 1000 до 1500 м)
Специальный переход (свыше 1500 м)
Кабельная линия электропередачи
Кабельная линия электропередачи 6-500 кВ
| 1 | Кабельная линия электропередачи | 110 | сечение и марка кабеля определяется проектом | 2х0,7 | км (по трассе)
в том числе:
| 1.1. | Специальный переход методом горизонтального направленного бурения | - | - | определяется проектом | км (по трассе)
Отдельные элементы подстанции
| 1 | Количество выключателей (ячеек) распределительного устройства высшего напряжения
| 2 | Количество выключателей (ячеек) распределительного устройства среднего напряжения
| 3 | Количество выключателей (ячеек) распределительного устройства низшего напряжения
| 4 | Авто (трансформатор)
| 5 | Средства компенсации реактивной мощности
| 6 | Комплектные трансформаторные подстанции, распределительные пункты
…
Исходные данные:
Замена ОД и КЗ на узловых ПС 35-110 кВ г.Санкт-Петербург (в части ПС 77 "Саперная")
10161901916
г. Санкт-Петербург
техническое перевооружение и реконструкция.
| № п/п | Наименование | Напряжение, кВ | Технические характеристики | Количество | Единицы измерения
Подстанция
| 1 | Распределительное устройство 6-750 кВ
|  | Количество выключателей (ячеек) распределительного устройства высшего напряжения | 110 | определяется проектом | 4 | единиц
Количество выключателей (ячеек) распределительного устройства среднего напряжения
Количество выключателей (ячеек) распределительного устройства низшего напряжения
| 2 | Авто (трансформатор) 35-750 кВ
Авто (трансформатор)
| 3 | Средства компенсации реактивной мощности (управляемый шунтирующий реактор, шунтирующие реакторы, батареи статических конденсаторов, статические тиристорные компенсаторы) 6-750 кВ
Средства компенсации реактивной мощности
| 4 | Комплектные трансформаторные подстанции, распределительные пункты 6 (10) кВ
Комплектные трансформаторные подстанции, распределительные пункты
…
Воздушная линия электропередачи
Воздушные линии электропередачи 6-750 кВ
| 1 | Воздушная линия электропередачи
в том числе:
| 1.1. | Специальные большие переходы через препятствия
Специальный переход (от 600 до 1000 м)
Специальный переход (от 1000 до 1500 м)
Специальный переход (свыше 1500 м)
Кабельная линия электропередачи
Кабельная линия электропередачи 6-500 кВ
| 1 | Кабельная линия электропередачи
в том числе:
| 1.1. | Специальный переход методом горизонтального направленного бурения
Отдельные элементы подстанции
| 1 | Количество выключателей (ячеек) распределительного устройства высшего напряжения
| 2 | Количество выключателей (ячеек) распределительного устройства среднего напряжения
| 3 | Количество выключателей (ячеек) распределительного устройства низшего напряжения
| 4 | Авто (трансформатор)
| 5 | Средства компенсации реактивной мощности
| 6 | Комплектные трансформаторные подстанции, распределительные пункты
…
Исходные данные:
Замена ОД и КЗ на узловых ПС 35-110 кВ г.Санкт-Петербург (в части ПС-80 "Усть-Славянка")
10161902916
г. Санкт-Петербург
техническое перевооружение и реконструкция.
| № п/п | Наименование | Напряжение, кВ | Технические характеристики | Количество | Единицы измерения
Подстанция
| 1 | Распределительное устройство 6-750 кВ
|  | Количество выключателей (ячеек) распределительного устройства высшего напряжения | 110 | определяется проектом | 3 | единиц
Количество выключателей (ячеек) распределительного устройства среднего напряжения
Количество выключателей (ячеек) распределительного устройства низшего напряжения
| 2 | Авто (трансформатор) 35-750 кВ
Авто (трансформатор)
| 3 | Средства компенсации реактивной мощности (управляемый шунтирующий реактор, шунтирующие реакторы, батареи статических конденсаторов, статические тиристорные компенсаторы) 6-750 кВ
Средства компенсации реактивной мощности
| 4 | Комплектные трансформаторные подстанции, распределительные пункты 6 (10) кВ
Комплектные трансформаторные подстанции, распределительные пункты
…
Воздушная линия электропередачи
Воздушные линии электропередачи 6-750 кВ
| 1 | Воздушная линия электропередачи
в том числе:
| 1.1. | Специальные большие переходы через препятствия
Специальный переход (от 600 до 1000 м)
Специальный переход (от 1000 до 1500 м)
Специальный переход (свыше 1500 м)
Кабельная линия электропередачи
Кабельная линия электропередачи 6-500 кВ
| 1 | Кабельная линия электропередачи
в том числе:
| 1.1. | Специальный переход методом горизонтального направленного бурения
Отдельные элементы подстанции
| 1 | Количество выключателей (ячеек) распределительного устройства высшего напряжения
| 2 | Количество выключателей (ячеек) распределительного устройства среднего напряжения
| 3 | Количество выключателей (ячеек) распределительного устройства низшего напряжения
| 4 | Авто (трансформатор)
| 5 | Средства компенсации реактивной мощности
| 6 | Комплектные трансформаторные подстанции, распределительные пункты
…
Исходные данные:
Замена ОД и КЗ на узловых ПС 35-110 кВ г.Санкт-Петербург (в части ПС 88 "Красный треугольник")
10161903916
г. Санкт-Петербург
техническое перевооружение и реконструкция.
| № п/п | Наименование | Напряжение, кВ | Технические характеристики | Количество | Единицы измерения
Подстанция
| 1 | Распределительное устройство 6-750 кВ
|  | Количество выключателей (ячеек) распределительного устройства высшего напряжения | 110 | определяется проектом | 2 | единиц
Количество выключателей (ячеек) распределительного устройства среднего напряжения
Количество выключателей (ячеек) распределительного устройства низшего напряжения
| 2 | Авто (трансформатор) 35-750 кВ
Авто (трансформатор)
| 3 | Средства компенсации реактивной мощности (управляемый шунтирующий реактор, шунтирующие реакторы, батареи статических конденсаторов, статические тиристорные компенсаторы) 6-750 кВ
Средства компенсации реактивной мощности
| 4 | Комплектные трансформаторные подстанции, распределительные пункты 6 (10) кВ
Комплектные трансформаторные подстанции, распределительные пункты
…
Воздушная линия электропередачи
Воздушные линии электропередачи 6-750 кВ
| 1 | Воздушная линия электропередачи
в том числе:
| 1.1. | Специальные большие переходы через препятствия
Специальный переход (от 600 до 1000 м)
Специальный переход (от 1000 до 1500 м)
Специальный переход (свыше 1500 м)
Кабельная линия электропередачи
Кабельная линия электропередачи 6-500 кВ
| 1 | Кабельная линия электропередачи
в том числе:
| 1.1. | Специальный переход методом горизонтального направленного бурения
Отдельные элементы подстанции
| 1 | Количество выключателей (ячеек) распределительного устройства высшего напряжения
| 2 | Количество выключателей (ячеек) распределительного устройства среднего напряжения
| 3 | Количество выключателей (ячеек) распределительного устройства низшего напряжения
| 4 | Авто (трансформатор)
| 5 | Средства компенсации реактивной мощности
| 6 | Комплектные трансформаторные подстанции, распределительные пункты
…
Исходные данные:
Замена ОД и КЗ на узловых ПС 35-110 кВ г.Санкт-Петербург (в части ПС-92 "Восточная-коммунальная")
10161904916
г. Санкт-Петербург
техническое перевооружение и реконструкция.
| № п/п | Наименование | Напряжение, кВ | Технические характеристики | Количество | Единицы измерения
Подстанция
| 1 | Распределительное устройство 6-750 кВ
|  | Количество выключателей (ячеек) распределительного устройства высшего напряжения | 110 | определяется проектом | 2 | единиц
Количество выключателей (ячеек) распределительного устройства среднего напряжения
Количество выключателей (ячеек) распределительного устройства низшего напряжения
| 2 | Авто (трансформатор) 35-750 кВ
Авто (трансформатор)
| 3 | Средства компенсации реактивной мощности (управляемый шунтирующий реактор, шунтирующие реакторы, батареи статических конденсаторов, статические тиристорные компенсаторы) 6-750 кВ
Средства компенсации реактивной мощности
| 4 | Комплектные трансформаторные подстанции, распределительные пункты 6 (10) кВ
Комплектные трансформаторные подстанции, распределительные пункты
…
Воздушная линия электропередачи
Воздушные линии электропередачи 6-750 кВ
| 1 | Воздушная линия электропередачи
в том числе:
| 1.1. | Специальные большие переходы через препятствия
Специальный переход (от 600 до 1000 м)
Специальный переход (от 1000 до 1500 м)
Специальный переход (свыше 1500 м)
Кабельная линия электропередачи
Кабельная линия электропередачи 6-500 кВ
| 1 | Кабельная линия электропередачи
в том числе:
| 1.1. | Специальный переход методом горизонтального направленного бурения
Отдельные элементы подстанции
| 1 | Количество выключателей (ячеек) распределительного устройства высшего напряжения
| 2 | Количество выключателей (ячеек) распределительного устройства среднего напряжения
| 3 | Количество выключателей (ячеек) распределительного устройства низшего напряжения
| 4 | Авто (трансформатор)
| 5 | Средства компенсации реактивной мощности
| 6 | Комплектные трансформаторные подстанции, распределительные пункты
…
Исходные данные:
Замена ОД и КЗ на узловых ПС 35-110 кВ г.Санкт-Петербург (в части ПС 110 кВ № 347 "Завод алюминиевых конструкций")
10161905916
г. Санкт-Петербург
техническое перевооружение и реконструкция.
| № п/п | Наименование | Напряжение, кВ | Технические характеристики | Количество | Единицы измерения
Подстанция
| 1 | Распределительное устройство 6-750 кВ
|  | Количество выключателей (ячеек) распределительного устройства высшего напряжения | 110 | определяется проектом | 2 | единиц
Количество выключателей (ячеек) распределительного устройства среднего напряжения
Количество выключателей (ячеек) распределительного устройства низшего напряжения
| 2 | Авто (трансформатор) 35-750 кВ
Авто (трансформатор)
| 3 | Средства компенсации реактивной мощности (управляемый шунтирующий реактор, шунтирующие реакторы, батареи статических конденсаторов, статические тиристорные компенсаторы) 6-750 кВ
Средства компенсации реактивной мощности
| 4 | Комплектные трансформаторные подстанции, распределительные пункты 6 (10) кВ
Комплектные трансформаторные подстанции, распределительные пункты
…
Воздушная линия электропередачи
Воздушные линии электропередачи 6-750 кВ
| 1 | Воздушная линия электропередачи
в том числе:
| 1.1. | Специальные большие переходы через препятствия
Специальный переход (от 600 до 1000 м)
Специальный переход (от 1000 до 1500 м)
Специальный переход (свыше 1500 м)
Кабельная линия электропередачи
Кабельная линия электропередачи 6-500 кВ
| 1 | Кабельная линия электропередачи
в том числе:
| 1.1. | Специальный переход методом горизонтального направленного бурения
Отдельные элементы подстанции
| 1 | Количество выключателей (ячеек) распределительного устройства высшего напряжения
| 2 | Количество выключателей (ячеек) распределительного устройства среднего напряжения
| 3 | Количество выключателей (ячеек) распределительного устройства низшего напряжения
| 4 | Авто (трансформатор)
| 5 | Средства компенсации реактивной мощности
| 6 | Комплектные трансформаторные подстанции, распределительные пункты
…
Исходные данные:
Замена ОД и КЗ на узловых ПС 35-110 кВ г.Санкт-Петербург (в части ПС 93 "З-д Либхнехта")
10161906916
г. Санкт-Петербург
техническое перевооружение и реконструкция.
| № п/п | Наименование | Напряжение, кВ | Технические характеристики | Количество | Единицы измерения
Подстанция
| 1 | Распределительное устройство 6-750 кВ
|  | Количество выключателей (ячеек) распределительного устройства высшего напряжения | 110 | определяется проектом | 2 | единиц
Количество выключателей (ячеек) распределительного устройства среднего напряжения
Количество выключателей (ячеек) распределительного устройства низшего напряжения
| 2 | Авто (трансформатор) 35-750 кВ
Авто (трансформатор)
| 3 | Средства компенсации реактивной мощности (управляемый шунтирующий реактор, шунтирующие реакторы, батареи статических конденсаторов, статические тиристорные компенсаторы) 6-750 кВ
Средства компенсации реактивной мощности
| 4 | Комплектные трансформаторные подстанции, распределительные пункты 6 (10) кВ
Комплектные трансформаторные подстанции, распределительные пункты
…
Воздушная линия электропередачи
Воздушные линии электропередачи 6-750 кВ
| 1 | Воздушная линия электропередачи
в том числе:
| 1.1. | Специальные большие переходы через препятствия
Специальный переход (от 600 до 1000 м)
Специальный переход (от 1000 до 1500 м)
Специальный переход (свыше 1500 м)
Кабельная линия электропередачи
Кабельная линия электропередачи 6-500 кВ
| 1 | Кабельная линия электропередачи
в том числе:
| 1.1. | Специальный переход методом горизонтального направленного бурения
Отдельные элементы подстанции
| 1 | Количество выключателей (ячеек) распределительного устройства высшего напряжения
| 2 | Количество выключателей (ячеек) распределительного устройства среднего напряжения
| 3 | Количество выключателей (ячеек) распределительного устройства низшего напряжения
| 4 | Авто (трансформатор)
| 5 | Средства компенсации реактивной мощности
| 6 | Комплектные трансформаторные подстанции, распределительные пункты
…
Исходные данные:
Замена ОД и КЗ на узловых ПС 35-110 кВ г.Санкт-Петербург (в части ПС 502 "Мартышкино")
10161908916
г. Санкт-Петербург
техническое перевооружение и реконструкция.
| № п/п | Наименование | Напряжение, кВ | Технические характеристики | Количество | Единицы измерения
Подстанция
| 1 | Распределительное устройство 6-750 кВ
|  | Количество выключателей (ячеек) распределительного устройства высшего напряжения | 110 | определяется проектом | 2 | единиц
Количество выключателей (ячеек) распределительного устройства среднего напряжения
Количество выключателей (ячеек) распределительного устройства низшего напряжения
| 2 | Авто (трансформатор) 35-750 кВ
Авто (трансформатор)
| 3 | Средства компенсации реактивной мощности (управляемый шунтирующий реактор, шунтирующие реакторы, батареи статических конденсаторов, статические тиристорные компенсаторы) 6-750 кВ
Средства компенсации реактивной мощности
| 4 | Комплектные трансформаторные подстанции, распределительные пункты 6 (10) кВ
Комплектные трансформаторные подстанции, распределительные пункты
…
Воздушная линия электропередачи
Воздушные линии электропередачи 6-750 кВ
| 1 | Воздушная линия электропередачи
в том числе:
| 1.1. | Специальные большие переходы через препятствия
Специальный переход (от 600 до 1000 м)
Специальный переход (от 1000 до 1500 м)
Специальный переход (свыше 1500 м)
Кабельная линия электропередачи
Кабельная линия электропередачи 6-500 кВ
| 1 | Кабельная линия электропередачи
в том числе:
| 1.1. | Специальный переход методом горизонтального направленного бурения
Отдельные элементы подстанции
| 1 | Количество выключателей (ячеек) распределительного устройства высшего напряжения
| 2 | Количество выключателей (ячеек) распределительного устройства среднего напряжения
| 3 | Количество выключателей (ячеек) распределительного устройства низшего напряжения
| 4 | Авто (трансформатор)
| 5 | Средства компенсации реактивной мощности
| 6 | Комплектные трансформаторные подстанции, распределительные пункты
…
Исходные данные:
Замена ОД и КЗ на узловых ПС 35-110 кВ г.Санкт-Петербург (в части ПС "Гидроприбор")
10161907916
г. Санкт-Петербург
техническое перевооружение и реконструкция.
| № п/п | Наименование | Напряжение, кВ | Технические характеристики | Количество | Единицы измерения
Подстанция
| 1 | Распределительное устройство 6-750 кВ
Количество выключателей (ячеек) распределительного устройства высшего напряжения
|  | Количество выключателей (ячеек) распределительного устройства среднего напряжения | 35 | определяется проектом | 2 | единиц
Количество выключателей (ячеек) распределительного устройства низшего напряжения
| 2 | Авто (трансформатор) 35-750 кВ
Авто (трансформатор)
| 3 | Средства компенсации реактивной мощности (управляемый шунтирующий реактор, шунтирующие реакторы, батареи статических конденсаторов, статические тиристорные компенсаторы) 6-750 кВ
Средства компенсации реактивной мощности
| 4 | Комплектные трансформаторные подстанции, распределительные пункты 6 (10) кВ
Комплектные трансформаторные подстанции, распределительные пункты
…
Воздушная линия электропередачи
Воздушные линии электропередачи 6-750 кВ
| 1 | Воздушная линия электропередачи
в том числе:
| 1.1. | Специальные большие переходы через препятствия
Специальный переход (от 600 до 1000 м)
Специальный переход (от 1000 до 1500 м)
Специальный переход (свыше 1500 м)
Кабельная линия электропередачи
Кабельная линия электропередачи 6-500 кВ
| 1 | Кабельная линия электропередачи
в том числе:
| 1.1. | Специальный переход методом горизонтального направленного бурения
Отдельные элементы подстанции
| 1 | Количество выключателей (ячеек) распределительного устройства высшего напряжения
| 2 | Количество выключателей (ячеек) распределительного устройства среднего напряжения
| 3 | Количество выключателей (ячеек) распределительного устройства низшего напряжения
| 4 | Авто (трансформатор)
| 5 | Средства компенсации реактивной мощности
| 6 | Комплектные трансформаторные подстанции, распределительные пункты
…
Исходные данные:
Замена перегружаемых трансформаторов на ПС 35-110 кВ г.Санкт-Петербург (в части ПС-714 "Детскосельская")
10151701916
г. Санкт-Петербург
техническое перевооружение и реконструкция.
| № п/п | Наименование | Напряжение, кВ | Технические характеристики | Количество | Единицы измерения
Подстанция
| 1 | Распределительное устройство 6-750 кВ
Количество выключателей (ячеек) распределительного устройства высшего напряжения
Количество выключателей (ячеек) распределительного устройства среднего напряжения
Количество выключателей (ячеек) распределительного устройства низшего напряжения
| 2 | Авто (трансформатор) 35-750 кВ | 35 | 16000/35 (тип уточняется проектом) | 2 | шт
Авто (трансформатор)
| 3 | Средства компенсации реактивной мощности (управляемый шунтирующий реактор, шунтирующие реакторы, батареи статических конденсаторов, статические тиристорные компенсаторы) 6-750 кВ
Средства компенсации реактивной мощности
| 4 | Комплектные трансформаторные подстанции, распределительные пункты 6 (10) кВ
Комплектные трансформаторные подстанции, распределительные пункты
…
Воздушная линия электропередачи
Воздушные линии электропередачи 6-750 кВ
| 1 | Воздушная линия электропередачи
в том числе:
| 1.1. | Специальные большие переходы через препятствия
Специальный переход (от 600 до 1000 м)
Специальный переход (от 1000 до 1500 м)
Специальный переход (свыше 1500 м)
Кабельная линия электропередачи
Кабельная линия электропередачи 6-500 кВ
| 1 | Кабельная линия электропередачи
в том числе:
| 1.1. | Специальный переход методом горизонтального направленного бурения
Отдельные элементы подстанции
| 1 | Количество выключателей (ячеек) распределительного устройства высшего напряжения
| 2 | Количество выключателей (ячеек) распределительного устройства среднего напряжения
| 3 | Количество выключателей (ячеек) распределительного устройства низшего напряжения
| 4 | Авто (трансформатор)
| 5 | Средства компенсации реактивной мощности
| 6 | Комплектные трансформаторные подстанции, распределительные пункты
…
Исходные данные:
Замена перегружаемых трансформаторов на ПС 35-110 кВ г.Санкт-Петербург (в части ПС "Гидроприбор")
10151702916
г. Санкт-Петербург
техническое перевооружение и реконструкция.
| № п/п | Наименование | Напряжение, кВ | Технические характеристики | Количество | Единицы измерения
Подстанция
| 1 | Распределительное устройство 6-750 кВ
Количество выключателей (ячеек) распределительного устройства высшего напряжения
Количество выключателей (ячеек) распределительного устройства среднего напряжения
Количество выключателей (ячеек) распределительного устройства низшего напряжения
| 2 | Авто (трансформатор) 35-750 кВ | 35 | 16000/35 (тип уточняется проектом) | 2 | шт
Авто (трансформатор)
| 3 | Средства компенсации реактивной мощности (управляемый шунтирующий реактор, шунтирующие реакторы, батареи статических конденсаторов, статические тиристорные компенсаторы) 6-750 кВ
Средства компенсации реактивной мощности
| 4 | Комплектные трансформаторные подстанции, распределительные пункты 6 (10) кВ
Комплектные трансформаторные подстанции, распределительные пункты
…
Воздушная линия электропередачи
Воздушные линии электропередачи 6-750 кВ
| 1 | Воздушная линия электропередачи
в том числе:
| 1.1. | Специальные большие переходы через препятствия
Специальный переход (от 600 до 1000 м)
Специальный переход (от 1000 до 1500 м)
Специальный переход (свыше 1500 м)
Кабельная линия электропередачи
Кабельная линия электропередачи 6-500 кВ
| 1 | Кабельная линия электропередачи
в том числе:
| 1.1. | Специальный переход методом горизонтального направленного бурения
Отдельные элементы подстанции
| 1 | Количество выключателей (ячеек) распределительного устройства высшего напряжения
| 2 | Количество выключателей (ячеек) распределительного устройства среднего напряжения
| 3 | Количество выключателей (ячеек) распределительного устройства низшего напряжения
| 4 | Авто (трансформатор)
| 5 | Средства компенсации реактивной мощности
| 6 | Комплектные трансформаторные подстанции, распределительные пункты
…
Исходные данные:
Замена перегружаемых трансформаторов на ПС 35-110 кВ г.Санкт-Петербург (в части ПС-24 "Ржевка")
10151704916
г. Санкт-Петербург
техническое перевооружение и реконструкция.
| № п/п | Наименование | Напряжение, кВ | Технические характеристики | Количество | Единицы измерения
Подстанция
| 1 | Распределительное устройство 6-750 кВ
Количество выключателей (ячеек) распределительного устройства высшего напряжения
Количество выключателей (ячеек) распределительного устройства среднего напряжения
Количество выключателей (ячеек) распределительного устройства низшего напряжения
| 2 | Авто (трансформатор) 35-750 кВ | 110 | 63000/110/10/6 (тип уточняется проектом) | 2 | шт
Авто (трансформатор)
| 3 | Средства компенсации реактивной мощности (управляемый шунтирующий реактор, шунтирующие реакторы, батареи статических конденсаторов, статические тиристорные компенсаторы) 6-750 кВ
Средства компенсации реактивной мощности
| 4 | Комплектные трансформаторные подстанции, распределительные пункты 6 (10) кВ
Комплектные трансформаторные подстанции, распределительные пункты
…
Воздушная линия электропередачи
Воздушные линии электропередачи 6-750 кВ
| 1 | Воздушная линия электропередачи
в том числе:
| 1.1. | Специальные большие переходы через препятствия
Специальный переход (от 600 до 1000 м)
Специальный переход (от 1000 до 1500 м)
Специальный переход (свыше 1500 м)
Кабельная линия электропередачи
Кабельная линия электропередачи 6-500 кВ
| 1 | Кабельная линия электропередачи
в том числе:
| 1.1. | Специальный переход методом горизонтального направленного бурения
Отдельные элементы подстанции
| 1 | Количество выключателей (ячеек) распределительного устройства высшего напряжения
| 2 | Количество выключателей (ячеек) распределительного устройства среднего напряжения
| 3 | Количество выключателей (ячеек) распределительного устройства низшего напряжения
| 4 | Авто (трансформатор)
| 5 | Средства компенсации реактивной мощности
| 6 | Комплектные трансформаторные подстанции, распределительные пункты
…
Исходные данные:
Замена перегружаемых трансформаторов на ПС 35-110 кВ г.Санкт-Петербург (в части ПС-190 "Выборгская")
10151703916
г. Санкт-Петербург
техническое перевооружение и реконструкция.
| № п/п | Наименование | Напряжение, кВ | Технические характеристики | Количество | Единицы измерения
Подстанция
| 1 | Распределительное устройство 6-750 кВ
Количество выключателей (ячеек) распределительного устройства высшего напряжения
Количество выключателей (ячеек) распределительного устройства среднего напряжения
Количество выключателей (ячеек) распределительного устройства низшего напряжения
| 2 | Авто (трансформатор) 35-750 кВ | 110 | 63000/110/10-10 (тип уточняется проектом) | 2 | шт
Авто (трансформатор)
| 3 | Средства компенсации реактивной мощности (управляемый шунтирующий реактор, шунтирующие реакторы, батареи статических конденсаторов, статические тиристорные компенсаторы) 6-750 кВ
Средства компенсации реактивной мощности
| 4 | Комплектные трансформаторные подстанции, распределительные пункты 6 (10) кВ
Комплектные трансформаторные подстанции, распределительные пункты
…
Воздушная линия электропередачи
Воздушные линии электропередачи 6-750 кВ
| 1 | Воздушная линия электропередачи
в том числе:
| 1.1. | Специальные большие переходы через препятствия
Специальный переход (от 600 до 1000 м)
Специальный переход (от 1000 до 1500 м)
Специальный переход (свыше 1500 м)
Кабельная линия электропередачи
Кабельная линия электропередачи 6-500 кВ
| 1 | Кабельная линия электропередачи
в том числе:
| 1.1. | Специальный переход методом горизонтального направленного бурения
Отдельные элементы подстанции
| 1 | Количество выключателей (ячеек) распределительного устройства высшего напряжения
| 2 | Количество выключателей (ячеек) распределительного устройства среднего напряжения
| 3 | Количество выключателей (ячеек) распределительного устройства низшего напряжения
| 4 | Авто (трансформатор)
| 5 | Средства компенсации реактивной мощности
| 6 | Комплектные трансформаторные подстанции, распределительные пункты
…
Исходные данные:
- | Реконструкция ПС 110кВ №165
- | 10130112013
- | г. Санкт-Петербург
- | техническое перевооружение и реконструкция
| № п/п | Наименование | Напряжение, кВ | Технические характеристики | Количество | Единицы измерения
Подстанция
| 1 | Распределительное устройство 6-750 кВ
Количество выключателей (ячеек) распределительного устройства высшего напряжения
|  | Количество выключателей (ячеек) распределительного устройства среднего напряжения | 35 | КРУ, тип определяется проектом | 7 | единиц
|  | Количество выключателей (ячеек) распределительного устройства низшего напряжения | 10 | вакуумные, тип определяется проектом | 45 | единиц
| 2 | Авто (трансформатор) 35-750 кВ
|  | Авто (трансформатор) | 110 | 110/35/10 кВ, 80 МВА | 2 | шт.
| 3 | Средства компенсации реактивной мощности (управляемый шунтирующий реактор, шунтирующие реакторы, батареи статических конденсаторов, статические тиристорные компенсаторы) 6-750 кВ
Средства компенсации реактивной мощности
| 4 | Комплектные трансформаторные подстанции, распределительные пункты 6 (10) кВ
Комплектные трансформаторные подстанции, распределительные пункты
…
Воздушная линия электропередачи
Воздушные линии электропередачи 6-750 кВ
| 1 | Воздушная линия электропередачи
в том числе:
| 1.1. | Специальные большие переходы через препятствия
Специальный переход (от 600 до 1000 м)
Специальный переход (от 1000 до 1500 м)
Специальный переход (свыше 1500 м)
Кабельная линия электропередачи
Кабельная линия электропередачи 6-500 кВ
| 1 | Кабельная линия электропередачи | 6 | 3х(1х400/95) уточняется проектом | 13.2 | км (по трассе)
в том числе:
| 1.1. | Специальный переход методом горизонтального направленного бурения
Отдельные элементы подстанции
| 1 | Количество выключателей (ячеек) распределительного устройства высшего напряжения
| 2 | Количество выключателей (ячеек) распределительного устройства среднего напряжения
| 3 | Количество выключателей (ячеек) распределительного устройства низшего напряжения
| 4 | Авто (трансформатор)
| 5 | Средства компенсации реактивной мощности
| 6 | Комплектные трансформаторные подстанции, распределительные пункты
Исходные данные:
- | Реконструкция ВЛ 110кВ Ленсоветовская-2 (по Схеме "Реконструкция участка лнс-2")
- | 10110253000
- | г. Санкт-Петербург
- | техническое перевооружение и реконструкция
| № п/п | Наименование | Напряжение, кВ | Технические характеристики | Количество | Единицы измерения
Подстанция
| 1 | Распределительное устройство 6-750 кВ
Количество выключателей (ячеек) распределительного устройства высшего напряжения
Количество выключателей (ячеек) распределительного устройства среднего напряжения
Количество выключателей (ячеек) распределительного устройства низшего напряжения
| 2 | Авто (трансформатор) 35-750 кВ
Авто (трансформатор)
| 3 | Средства компенсации реактивной мощности (управляемый шунтирующий реактор, шунтирующие реакторы, батареи статических конденсаторов, статические тиристорные компенсаторы) 6-750 кВ
Средства компенсации реактивной мощности
| 4 | Комплектные трансформаторные подстанции, распределительные пункты 6 (10) кВ
Комплектные трансформаторные подстанции, распределительные пункты
…
Воздушная линия электропередачи
Воздушные линии электропередачи 6-750 кВ
| 1 | Воздушная линия электропередачи | 110 | многогранные опоры, определяется проектом | 9.9 | всего км (по трассе)
в том числе:
| 1.1. | Специальные большие переходы через препятствия
Специальный переход (от 600 до 1000 м)
Специальный переход (от 1000 до 1500 м)
Специальный переход (свыше 1500 м)
Кабельная линия электропередачи
Кабельная линия электропередачи 6-500 кВ
| 1 | Кабельная линия электропередачи
в том числе:
| 1.1. | Специальный переход методом горизонтального направленного бурения
Отдельные элементы подстанции
| 1 | Количество выключателей (ячеек) распределительного устройства высшего напряжения
| 2 | Количество выключателей (ячеек) распределительного устройства среднего напряжения
| 3 | Количество выключателей (ячеек) распределительного устройства низшего напряжения
| 4 | Авто (трансформатор)
| 5 | Средства компенсации реактивной мощности
| 6 | Комплектные трансформаторные подстанции, распределительные пункты
…
Исходные данные:
- | Реконструкция ВЛ 110кВ Колпинская-8 (по Схеме "Реконструкция участка к-8")
- | 10110243000
- | г. Санкт-Петербург
- | техническое перевооружение и реконструкция
| № п/п | Наименование | Напряжение, кВ | Технические характеристики | Количество | Единицы измерения
Подстанция
| 1 | Распределительное устройство 6-750 кВ
Количество выключателей (ячеек) распределительного устройства высшего напряжения
Количество выключателей (ячеек) распределительного устройства среднего напряжения
Количество выключателей (ячеек) распределительного устройства низшего напряжения
| 2 | Авто (трансформатор) 35-750 кВ
Авто (трансформатор)
| 3 | Средства компенсации реактивной мощности (управляемый шунтирующий реактор, шунтирующие реакторы, батареи статических конденсаторов, статические тиристорные компенсаторы) 6-750 кВ
Средства компенсации реактивной мощности
| 4 | Комплектные трансформаторные подстанции, распределительные пункты 6 (10) кВ
Комплектные трансформаторные подстанции, распределительные пункты
…
Воздушная линия электропередачи
Воздушные линии электропередачи 6-750 кВ
| 1 | Воздушная линия электропередачи | 110 | многогранные опоры, одноцепная, АС-240/32 | 16.2 | всего км (по трассе)
в том числе:
| 1.1. | Специальные большие переходы через препятствия
Специальный переход (от 600 до 1000 м)
Специальный переход (от 1000 до 1500 м)
Специальный переход (свыше 1500 м)
Кабельная линия электропередачи
Кабельная линия электропередачи 6-500 кВ
| 1 | Кабельная линия электропередачи
в том числе:
| 1.1. | Специальный переход методом горизонтального направленного бурения
Отдельные элементы подстанции
| 1 | Количество выключателей (ячеек) распределительного устройства высшего напряжения
| 2 | Количество выключателей (ячеек) распределительного устройства среднего напряжения
| 3 | Количество выключателей (ячеек) распределительного устройства низшего напряжения
| 4 | Авто (трансформатор)
| 5 | Средства компенсации реактивной мощности
| 6 | Комплектные трансформаторные подстанции, распределительные пункты
…
Исходные данные:
- | Замена провода транзита 110 кВ ПС Ленинградская – ПС № 28
- | 10070053000
- | г. Санкт-Петербург
- | техническое перевооружение и реконструкция
| № п/п | Наименование | Напряжение, кВ | Технические характеристики | Количество | Единицы измерения
Подстанция
| 1 | Распределительное устройство 6-750 кВ
Количество выключателей (ячеек) распределительного устройства высшего напряжения
Количество выключателей (ячеек) распределительного устройства среднего напряжения
Количество выключателей (ячеек) распределительного устройства низшего напряжения
| 2 | Авто (трансформатор) 35-750 кВ
Авто (трансформатор)
| 3 | Средства компенсации реактивной мощности (управляемый шунтирующий реактор, шунтирующие реакторы, батареи статических конденсаторов, статические тиристорные компенсаторы) 6-750 кВ
Средства компенсации реактивной мощности
| 4 | Комплектные трансформаторные подстанции, распределительные пункты 6 (10) кВ
Комплектные трансформаторные подстанции, распределительные пункты
…
Воздушная линия электропередачи
Воздушные линии электропередачи 6-750 кВ
| 1 | Воздушная линия электропередачи | 110 | двухцепная, АС-300/39 | 33.1 | всего км (по трассе)
в том числе:
| 1.1. | Специальные большие переходы через препятствия
Специальный переход (от 600 до 1000 м)
Специальный переход (от 1000 до 1500 м)
Специальный переход (свыше 1500 м)
Кабельная линия электропередачи
Кабельная линия электропередачи 6-500 кВ
| 1 | Кабельная линия электропередачи
в том числе:
| 1.1. | Специальный переход методом горизонтального направленного бурения
Отдельные элементы подстанции
| 1 | Количество выключателей (ячеек) распределительного устройства высшего напряжения
| 2 | Количество выключателей (ячеек) распределительного устройства среднего напряжения
| 3 | Количество выключателей (ячеек) распределительного устройства низшего напряжения
| 4 | Авто (трансформатор)
| 5 | Средства компенсации реактивной мощности
| 6 | Комплектные трансформаторные подстанции, распределительные пункты
Исходные данные:
- | Реконструкция ВЛ 110кВ "Южная-6"
- | 10120294000
- | г. Санкт-Петербург
- | техническое перевооружение и реконструкция
| № п/п | Наименование | Напряжение, кВ | Технические характеристики | Количество | Единицы измерения
Подстанция
| 1 | Распределительное устройство 6-750 кВ
Количество выключателей (ячеек) распределительного устройства высшего напряжения
Количество выключателей (ячеек) распределительного устройства среднего напряжения
Количество выключателей (ячеек) распределительного устройства низшего напряжения
| 2 | Авто (трансформатор) 35-750 кВ
Авто (трансформатор)
| 3 | Средства компенсации реактивной мощности (управляемый шунтирующий реактор, шунтирующие реакторы, батареи статических конденсаторов, статические тиристорные компенсаторы) 6-750 кВ
Средства компенсации реактивной мощности
| 4 | Комплектные трансформаторные подстанции, распределительные пункты 6 (10) кВ
Комплектные трансформаторные подстанции, распределительные пункты
…
Воздушная линия электропередачи
Воздушные линии электропередачи 6-750 кВ
| 1 | Воздушная линия электропередачи | 110 | одноцепная, АС240/32, АС400/51 | 0.4 | всего км (по трассе)
в том числе:
| 1.1. | Специальные большие переходы через препятствия
Специальный переход (от 600 до 1000 м)
Специальный переход (от 1000 до 1500 м)
Специальный переход (свыше 1500 м)
Кабельная линия электропередачи
Кабельная линия электропередачи 6-500 кВ
| 1 | Кабельная линия электропередачи | 110 | ПвПу2г-1х1000/240 | 1.4 | км (по трассе)
в том числе:
| 1.1. | Специальный переход методом горизонтального направленного бурения
Отдельные элементы подстанции
| 1 | Количество выключателей (ячеек) распределительного устройства высшего напряжения
| 2 | Количество выключателей (ячеек) распределительного устройства среднего напряжения
| 3 | Количество выключателей (ячеек) распределительного устройства низшего напряжения
| 4 | Авто (трансформатор)
| 5 | Средства компенсации реактивной мощности
| 6 | Комплектные трансформаторные подстанции, распределительные пункты
…
Исходные данные:
- | Перезаводка КЛ-6 кВ в новое РУ-6кВ на ПС-17, перевод присоединений 110 кВ из ОРУ 110 кВ в КРУЭ 110 кВ, перевод присоединений 110 кВ из ОРУ 110 кВ в КРУЭ 110 кВ
- | 10150051000
- | г. Санкт-Петербург
- | техническое перевооружение и реконструкция
| № п/п | Наименование | Напряжение, кВ | Технические характеристики | Количество | Единицы измерения
Подстанция
| 1 | Распределительное устройство 6-750 кВ
Количество выключателей (ячеек) распределительного устройства высшего напряжения
Количество выключателей (ячеек) распределительного устройства среднего напряжения
Количество выключателей (ячеек) распределительного устройства низшего напряжения
| 2 | Авто (трансформатор) 35-750 кВ
Авто (трансформатор)
| 3 | Средства компенсации реактивной мощности (управляемый шунтирующий реактор, шунтирующие реакторы, батареи статических конденсаторов, статические тиристорные компенсаторы) 6-750 кВ
Средства компенсации реактивной мощности
| 4 | Комплектные трансформаторные подстанции, распределительные пункты 6 (10) кВ
Комплектные трансформаторные подстанции, распределительные пункты
…
Воздушная линия электропередачи
Воздушные линии электропередачи 6-750 кВ
| 1 | Воздушная линия электропередачи
в том числе:
| 1.1. | Специальные большие переходы через препятствия
Специальный переход (от 600 до 1000 м)
Специальный переход (от 1000 до 1500 м)
Специальный переход (свыше 1500 м)
Кабельная линия электропередачи
Кабельная линия электропередачи 6-500 кВ
| 1 | Кабельная линия электропередачи | 6 | определяется проектом | 36.5 | км (по трассе)
в том числе:
| 1.1. | Специальный переход методом горизонтального направленного бурения
Отдельные элементы подстанции
| 1 | Количество выключателей (ячеек) распределительного устройства высшего напряжения
| 2 | Количество выключателей (ячеек) распределительного устройства среднего напряжения
| 3 | Количество выключателей (ячеек) распределительного устройства низшего напряжения
| 4 | Авто (трансформатор)
| 5 | Средства компенсации реактивной мощности
| 6 | Комплектные трансформаторные подстанции, распределительные пункты
…
Исходные данные:
- | Перезаводка КЛ-6 кВ в новое РУ-6 кВ на ПС-34
- | 10150052000
- | г. Санкт-Петербург
- | техническое перевооружение и реконструкция
| № п/п | Наименование | Напряжение, кВ | Технические характеристики | Количество | Единицы измерения
Подстанция
| 1 | Распределительное устройство 6-750 кВ
Количество выключателей (ячеек) распределительного устройства высшего напряжения
Количество выключателей (ячеек) распределительного устройства среднего напряжения
Количество выключателей (ячеек) распределительного устройства низшего напряжения
| 2 | Авто (трансформатор) 35-750 кВ
Авто (трансформатор)
| 3 | Средства компенсации реактивной мощности (управляемый шунтирующий реактор, шунтирующие реакторы, батареи статических конденсаторов, статические тиристорные компенсаторы) 6-750 кВ
Средства компенсации реактивной мощности
| 4 | Комплектные трансформаторные подстанции, распределительные пункты 6 (10) кВ
Комплектные трансформаторные подстанции, распределительные пункты
…
Воздушная линия электропередачи
Воздушные линии электропередачи 6-750 кВ
| 1 | Воздушная линия электропередачи
в том числе:
| 1.1. | Специальные большие переходы через препятствия
Специальный переход (от 600 до 1000 м)
Специальный переход (от 1000 до 1500 м)
Специальный переход (свыше 1500 м)
Кабельная линия электропередачи
Кабельная линия электропередачи 6-500 кВ
| 1 | Кабельная линия электропередачи | 6 | определяется проектом | 32 | км (по трассе)
в том числе:
| 1.1. | Специальный переход методом горизонтального направленного бурения
Отдельные элементы подстанции
| 1 | Количество выключателей (ячеек) распределительного устройства высшего напряжения
| 2 | Количество выключателей (ячеек) распределительного устройства среднего напряжения
| 3 | Количество выключателей (ячеек) распределительного устройства низшего напряжения
| 4 | Авто (трансформатор)
| 5 | Средства компенсации реактивной мощности
| 6 | Комплектные трансформаторные подстанции, распределительные пункты
…
Исходные данные:
- | Перзаводка КЛ-6кВ в новое РУ-6кВ на ПС-18
- | 10150056000
- | г. Санкт-Петербург
- | техническое перевооружение и реконструкция
| № п/п | Наименование | Напряжение, кВ | Технические характеристики | Количество | Единицы измерения
Подстанция
| 1 | Распределительное устройство 6-750 кВ
Количество выключателей (ячеек) распределительного устройства высшего напряжения
Количество выключателей (ячеек) распределительного устройства среднего напряжения
Количество выключателей (ячеек) распределительного устройства низшего напряжения
| 2 | Авто (трансформатор) 35-750 кВ
Авто (трансформатор)
| 3 | Средства компенсации реактивной мощности (управляемый шунтирующий реактор, шунтирующие реакторы, батареи статических конденсаторов, статические тиристорные компенсаторы) 6-750 кВ
Средства компенсации реактивной мощности
| 4 | Комплектные трансформаторные подстанции, распределительные пункты 6 (10) кВ
Комплектные трансформаторные подстанции, распределительные пункты
…
Воздушная линия электропередачи
Воздушные линии электропередачи 6-750 кВ
| 1 | Воздушная линия электропередачи
в том числе:
| 1.1. | Специальные большие переходы через препятствия
Специальный переход (от 600 до 1000 м)
Специальный переход (от 1000 до 1500 м)
Специальный переход (свыше 1500 м)
Кабельная линия электропередачи
Кабельная линия электропередачи 6-500 кВ
| 1 | Кабельная линия электропередачи | 6 | определяется проектом | 33.33 | км (по трассе)
в том числе:
| 1.1. | Специальный переход методом горизонтального направленного бурения
Отдельные элементы подстанции
| 1 | Количество выключателей (ячеек) распределительного устройства высшего напряжения
| 2 | Количество выключателей (ячеек) распределительного устройства среднего напряжения
| 3 | Количество выключателей (ячеек) распределительного устройства низшего напряжения
| 4 | Авто (трансформатор)
| 5 | Средства компенсации реактивной мощности
| 6 | Комплектные трансформаторные подстанции, распределительные пункты
…
Исходные данные:
- | Реконструкция ОРУ 110кВ на ПС 110/35/6кВ №39
- | 10130065000
- | г. Санкт-Петербург
- | техническое перевооружение и реконструкция
| № п/п | Наименование | Напряжение, кВ | Технические характеристики | Количество | Единицы измерения
Подстанция
| 1 | Распределительное устройство 6-750 кВ
|  | Количество выключателей (ячеек) распределительного устройства высшего напряжения | 110 | определяется проектом | 14 | единиц
Количество выключателей (ячеек) распределительного устройства среднего напряжения
Количество выключателей (ячеек) распределительного устройства низшего напряжения
| 2 | Авто (трансформатор) 35-750 кВ
Авто (трансформатор)
| 3 | Средства компенсации реактивной мощности (управляемый шунтирующий реактор, шунтирующие реакторы, батареи статических конденсаторов, статические тиристорные компенсаторы) 6-750 кВ
Средства компенсации реактивной мощности
| 4 | Комплектные трансформаторные подстанции, распределительные пункты 6 (10) кВ
Комплектные трансформаторные подстанции, распределительные пункты
…
Воздушная линия электропередачи
Воздушные линии электропередачи 6-750 кВ
| 1 | Воздушная линия электропередачи
в том числе:
| 1.1. | Специальные большие переходы через препятствия
Специальный переход (от 600 до 1000 м)
Специальный переход (от 1000 до 1500 м)
Специальный переход (свыше 1500 м)
Кабельная линия электропередачи
Кабельная линия электропередачи 6-500 кВ
| 1 | Кабельная линия электропередачи
в том числе:
| 1.1. | Специальный переход методом горизонтального направленного бурения
Отдельные элементы подстанции
| 1 | Количество выключателей (ячеек) распределительного устройства высшего напряжения
| 2 | Количество выключателей (ячеек) распределительного устройства среднего напряжения
| 3 | Количество выключателей (ячеек) распределительного устройства низшего напряжения
| 4 | Авто (трансформатор)
| 5 | Средства компенсации реактивной мощности
| 6 | Комплектные трансформаторные подстанции, распределительные пункты
…
Исходные данные:
- | Реконструкция ПС 35 кВ № 40
- | 10110163000
- | г. Санкт-Петербург
- | техническое перевооружение и реконструкция
| № п/п | Наименование | Напряжение, кВ | Технические характеристики | Количество | Единицы измерения
Подстанция
| 1 | Распределительное устройство 6-750 кВ
Количество выключателей (ячеек) распределительного устройства высшего напряжения
|  | Количество выключателей (ячеек) распределительного устройства среднего напряжения | 35 | определяется проектом | 14 | единиц
Количество выключателей (ячеек) распределительного устройства низшего напряжения
| 2 | Авто (трансформатор) 35-750 кВ
Авто (трансформатор)
| 3 | Средства компенсации реактивной мощности (управляемый шунтирующий реактор, шунтирующие реакторы, батареи статических конденсаторов, статические тиристорные компенсаторы) 6-750 кВ
Средства компенсации реактивной мощности
| 4 | Комплектные трансформаторные подстанции, распределительные пункты 6 (10) кВ
Комплектные трансформаторные подстанции, распределительные пункты
…
Воздушная линия электропередачи
Воздушные линии электропередачи 6-750 кВ
| 1 | Воздушная линия электропередачи
в том числе:
| 1.1. | Специальные большие переходы через препятствия
Специальный переход (от 600 до 1000 м)
Специальный переход (от 1000 до 1500 м)
Специальный переход (свыше 1500 м)
Кабельная линия электропередачи
Кабельная линия электропередачи 6-500 кВ
| 1 | Кабельная линия электропередачи
в том числе:
| 1.1. | Специальный переход методом горизонтального направленного бурения
Отдельные элементы подстанции
| 1 | Количество выключателей (ячеек) распределительного устройства высшего напряжения
| 2 | Количество выключателей (ячеек) распределительного устройства среднего напряжения
| 3 | Количество выключателей (ячеек) распределительного устройства низшего напряжения
| 4 | Авто (трансформатор)
| 5 | Средства компенсации реактивной мощности
| 6 | Комплектные трансформаторные подстанции, распределительные пункты
…
Исходные данные:
- | Реконструкция РУ 6, 35кВ на ПС 35/6кВ №33
- | 10120010000
- | г. Санкт-Петербург
- | техническое перевооружение и реконструкция
| № п/п | Наименование | Напряжение, кВ | Технические характеристики | Количество | Единицы измерения
Подстанция
| 1 | Распределительное устройство 6-750 кВ
Количество выключателей (ячеек) распределительного устройства высшего напряжения
|  | Количество выключателей (ячеек) распределительного устройства среднего напряжения | 35 | определяется проектом | 7 | единиц
|  | Количество выключателей (ячеек) распределительного устройства низшего напряжения | 10(6) | определяется проектом | 14 | единиц
| 2 | Авто (трансформатор) 35-750 кВ
Авто (трансформатор)
| 3 | Средства компенсации реактивной мощности (управляемый шунтирующий реактор, шунтирующие реакторы, батареи статических конденсаторов, статические тиристорные компенсаторы) 6-750 кВ
Средства компенсации реактивной мощности
| 4 | Комплектные трансформаторные подстанции, распределительные пункты 6 (10) кВ
Комплектные трансформаторные подстанции, распределительные пункты
…
Воздушная линия электропередачи
Воздушные линии электропередачи 6-750 кВ
| 1 | Воздушная линия электропередачи
в том числе:
| 1.1. | Специальные большие переходы через препятствия
Специальный переход (от 600 до 1000 м)
Специальный переход (от 1000 до 1500 м)
Специальный переход (свыше 1500 м)
Кабельная линия электропередачи
Кабельная линия электропередачи 6-500 кВ
| 1 | Кабельная линия электропередачи
в том числе:
| 1.1. | Специальный переход методом горизонтального направленного бурения
Отдельные элементы подстанции
| 1 | Количество выключателей (ячеек) распределительного устройства высшего напряжения
| 2 | Количество выключателей (ячеек) распределительного устройства среднего напряжения
| 3 | Количество выключателей (ячеек) распределительного устройства низшего напряжения
| 4 | Авто (трансформатор)
| 5 | Средства компенсации реактивной мощности
| 6 | Комплектные трансформаторные подстанции, распределительные пункты
…
Исходные данные:
- | Установка нового РУ-10 кВ на ПС 110 кВ Озеро Долгое
- | 10150075000
- | г. Санкт-Петербург
- | техническое перевооружение и реконструкция
| № п/п | Наименование | Напряжение, кВ | Технические характеристики | Количество | Единицы измерения
Подстанция
| 1 | Распределительное устройство 6-750 кВ
Количество выключателей (ячеек) распределительного устройства высшего напряжения
Количество выключателей (ячеек) распределительного устройства среднего напряжения
|  | Количество выключателей (ячеек) распределительного устройства низшего напряжения | 10 | Тип определяется проектом | 36 | единиц
| 2 | Авто (трансформатор) 35-750 кВ
Авто (трансформатор)
| 3 | Средства компенсации реактивной мощности (управляемый шунтирующий реактор, шунтирующие реакторы, батареи статических конденсаторов, статические тиристорные компенсаторы) 6-750 кВ
Средства компенсации реактивной мощности
| 4 | Комплектные трансформаторные подстанции, распределительные пункты 6 (10) кВ
Комплектные трансформаторные подстанции, распределительные пункты
…
Воздушная линия электропередачи
Воздушные линии электропередачи 6-750 кВ
| 1 | Воздушная линия электропередачи
в том числе:
| 1.1. | Специальные большие переходы через препятствия
Специальный переход (от 600 до 1000 м)
Специальный переход (от 1000 до 1500 м)
Специальный переход (свыше 1500 м)
Кабельная линия электропередачи
Кабельная линия электропередачи 6-500 кВ
| 1 | Кабельная линия электропередачи |  | СПЭ | 2 | км (по трассе)
в том числе:
| 1.1. | Специальный переход методом горизонтального направленного бурения
Отдельные элементы подстанции
| 1 | Количество выключателей (ячеек) распределительного устройства высшего напряжения
| 2 | Количество выключателей (ячеек) распределительного устройства среднего напряжения
| 3 | Количество выключателей (ячеек) распределительного устройства низшего напряжения
| 4 | Авто (трансформатор)
| 5 | Средства компенсации реактивной мощности
| 6 | Комплектные трансформаторные подстанции, распределительные пункты
…
Исходные данные:
- | Строительство новых зданий для установки силовых трансформаторов и ЗРУ 6кВ на территории ПС "Волхов-Южная"
- | 10150050000
- | г. Санкт-Петербург
- | техническое перевооружение и реконструкция
| № п/п | Наименование | Напряжение, кВ | Технические характеристики | Количество | Единицы измерения
Подстанция
| 1 | Распределительное устройство 6-750 кВ
Количество выключателей (ячеек) распределительного устройства высшего напряжения
Количество выключателей (ячеек) распределительного устройства среднего напряжения
|  | Количество выключателей (ячеек) распределительного устройства низшего напряжения | 10 | ЗРУ, вакуумные выключатели | 104 | шт
| 2 | Авто (трансформатор) 35-750 кВ
Авто (трансформатор)
| 3 | Средства компенсации реактивной мощности (управляемый шунтирующий реактор, шунтирующие реакторы, батареи статических конденсаторов, статические тиристорные компенсаторы) 6-750 кВ
Средства компенсации реактивной мощности
| 4 | Комплектные трансформаторные подстанции, распределительные пункты 6 (10) кВ
Комплектные трансформаторные подстанции, распределительные пункты
…
Воздушная линия электропередачи
Воздушные линии электропередачи 6-750 кВ
| 1 | Воздушная линия электропередачи
в том числе:
| 1.1. | Специальные большие переходы через препятствия
Специальный переход (от 600 до 1000 м)
Специальный переход (от 1000 до 1500 м)
Специальный переход (свыше 1500 м)
Кабельная линия электропередачи
Кабельная линия электропередачи 6-500 кВ
| 1 | Кабельная линия электропередачи
в том числе:
| 1.1. | Специальный переход методом горизонтального направленного бурения
Отдельные элементы подстанции
| 1 | Количество выключателей (ячеек) распределительного устройства высшего напряжения
| 2 | Количество выключателей (ячеек) распределительного устройства среднего напряжения
| 3 | Количество выключателей (ячеек) распределительного устройства низшего напряжения
| 4 | Авто (трансформатор)
| 5 | Средства компенсации реактивной мощности
| 6 | Комплектные трансформаторные подстанции, распределительные пункты
…
Исходные данные:
- | Переустройство ВЛ-35кВ "Красносельская-1/2"
- | 10141021000
- | г. Санкт-Петербург
- | техническое перевооружение и реконструкция
| № п/п | Наименование | Напряжение, кВ | Технические характеристики | Количество | Единицы измерения
Подстанция
| 1 | Распределительное устройство 6-750 кВ
Количество выключателей (ячеек) распределительного устройства высшего напряжения
Количество выключателей (ячеек) распределительного устройства среднего напряжения
Количество выключателей (ячеек) распределительного устройства низшего напряжения
| 2 | Авто (трансформатор) 35-750 кВ
Авто (трансформатор)
| 3 | Средства компенсации реактивной мощности (управляемый шунтирующий реактор, шунтирующие реакторы, батареи статических конденсаторов, статические тиристорные компенсаторы) 6-750 кВ
Средства компенсации реактивной мощности
| 4 | Комплектные трансформаторные подстанции, распределительные пункты 6 (10) кВ
Комплектные трансформаторные подстанции, распределительные пункты
…
Воздушная линия электропередачи
Воздушные линии электропередачи 6-750 кВ
| 1 | Воздушная линия электропередачи | 35 | определяется проектом | 3.6 | всего км (по трассе)
в том числе:
| 1.1. | Специальные большие переходы через препятствия
Специальный переход (от 600 до 1000 м)
Специальный переход (от 1000 до 1500 м)
Специальный переход (свыше 1500 м)
Кабельная линия электропередачи
Кабельная линия электропередачи 6-500 кВ
| 1 | Кабельная линия электропередачи
в том числе:
| 1.1. | Специальный переход методом горизонтального направленного бурения
Отдельные элементы подстанции
| 1 | Количество выключателей (ячеек) распределительного устройства высшего напряжения
| 2 | Количество выключателей (ячеек) распределительного устройства среднего напряжения
| 3 | Количество выключателей (ячеек) распределительного устройства низшего напряжения
| 4 | Авто (трансформатор)
| 5 | Средства компенсации реактивной мощности
| 6 | Комплектные трансформаторные подстанции, распределительные пункты
…
Исходные данные:
- | Замена опор на ВЛ 110кВ "Лахтинская-5/6"
- | 10141029000
- | г. Санкт-Петербург
- | Техническое перевооружение и реконструкция
| № п/п | Наименование | Напряжение, кВ | Технические характеристики | Количество | Единицы измерения
Подстанция
| 1 | Распределительное устройство 6-750 кВ
Количество выключателей (ячеек) распределительного устройства высшего напряжения
Количество выключателей (ячеек) распределительного устройства среднего напряжения
Количество выключателей (ячеек) распределительного устройства низшего напряжения
| 2 | Авто (трансформатор) 35-750 кВ
Авто (трансформатор)
| 3 | Средства компенсации реактивной мощности (управляемый шунтирующий реактор, шунтирующие реакторы, батареи статических конденсаторов, статические тиристорные компенсаторы) 6-750 кВ
Средства компенсации реактивной мощности
| 4 | Комплектные трансформаторные подстанции, распределительные пункты 6 (10) кВ
Комплектные трансформаторные подстанции, распределительные пункты
…
Воздушная линия электропередачи
Воздушные линии электропередачи 6-750 кВ
| 1 | Воздушная линия электропередачи | 110 | 2 цепи АС-400/51 | 0.4 | всего км (по трассе)
в том числе:
| 1.1. | Специальные большие переходы через препятствия
Специальный переход (от 600 до 1000 м)
Специальный переход (от 1000 до 1500 м)
Специальный переход (свыше 1500 м)
Кабельная линия электропередачи
Кабельная линия электропередачи 6-500 кВ
| 1 | Кабельная линия электропередачи
в том числе:
| 1.1. | Специальный переход методом горизонтального направленного бурения
Отдельные элементы подстанции
| 1 | Количество выключателей (ячеек) распределительного устройства высшего напряжения
| 2 | Количество выключателей (ячеек) распределительного устройства среднего напряжения
| 3 | Количество выключателей (ячеек) распределительного устройства низшего напряжения
| 4 | Авто (трансформатор)
| 5 | Средства компенсации реактивной мощности
| 6 | Комплектные трансформаторные подстанции, распределительные пункты
…
Исходные данные:
- | Замена опор на ВЛ 110кВ "Московская-6"
- | 10141030000
- | г. Санкт-Петербург
- | Техническое перевооружение и реконструкция
| № п/п | Наименование | Напряжение, кВ | Технические характеристики | Количество | Единицы измерения
Подстанция
| 1 | Распределительное устройство 6-750 кВ
Количество выключателей (ячеек) распределительного устройства высшего напряжения
Количество выключателей (ячеек) распределительного устройства среднего напряжения
Количество выключателей (ячеек) распределительного устройства низшего напряжения
| 2 | Авто (трансформатор) 35-750 кВ
Авто (трансформатор)
| 3 | Средства компенсации реактивной мощности (управляемый шунтирующий реактор, шунтирующие реакторы, батареи статических конденсаторов, статические тиристорные компенсаторы) 6-750 кВ
Средства компенсации реактивной мощности
| 4 | Комплектные трансформаторные подстанции, распределительные пункты 6 (10) кВ
Комплектные трансформаторные подстанции, распределительные пункты
…
Воздушная линия электропередачи
Воздушные линии электропередачи 6-750 кВ
| 1 | Воздушная линия электропередачи | 110 | 1 цепь АС-185 | 0.75 | всего км (по трассе)
в том числе:
| 1.1. | Специальные большие переходы через препятствия
Специальный переход (от 600 до 1000 м)
Специальный переход (от 1000 до 1500 м)
Специальный переход (свыше 1500 м)
Кабельная линия электропередачи
Кабельная линия электропередачи 6-500 кВ
| 1 | Кабельная линия электропередачи
в том числе:
| 1.1. | Специальный переход методом горизонтального направленного бурения
Отдельные элементы подстанции
| 1 | Количество выключателей (ячеек) распределительного устройства высшего напряжения
| 2 | Количество выключателей (ячеек) распределительного устройства среднего напряжения
| 3 | Количество выключателей (ячеек) распределительного устройства низшего напряжения
| 4 | Авто (трансформатор)
| 5 | Средства компенсации реактивной мощности
| 6 | Комплектные трансформаторные подстанции, распределительные пункты
…
Исходные данные:
- | Замена опор и медного провода с грозотросом на ВЛ 110кВ "Колпинская-1/3"
- | 10141031000
- | г. Санкт-Петербург
- | Техническое перевооружение и реконструкция
| № п/п | Наименование | Напряжение, кВ | Технические характеристики | Количество | Единицы измерения
Подстанция
| 1 | Распределительное устройство 6-750 кВ
Количество выключателей (ячеек) распределительного устройства высшего напряжения
Количество выключателей (ячеек) распределительного устройства среднего напряжения
Количество выключателей (ячеек) распределительного устройства низшего напряжения
| 2 | Авто (трансформатор) 35-750 кВ
Авто (трансформатор)
| 3 | Средства компенсации реактивной мощности (управляемый шунтирующий реактор, шунтирующие реакторы, батареи статических конденсаторов, статические тиристорные компенсаторы) 6-750 кВ
Средства компенсации реактивной мощности
| 4 | Комплектные трансформаторные подстанции, распределительные пункты 6 (10) кВ
Комплектные трансформаторные подстанции, распределительные пункты
…
Воздушная линия электропередачи
Воздушные линии электропередачи 6-750 кВ
| 1 | Воздушная линия электропередачи | 110 | 2 цепи АС-400 | 1.6 | всего км (по трассе)
в том числе:
| 1.1. | Специальные большие переходы через препятствия
Специальный переход (от 600 до 1000 м)
Специальный переход (от 1000 до 1500 м)
Специальный переход (свыше 1500 м)
Кабельная линия электропередачи
Кабельная линия электропередачи 6-500 кВ
| 1 | Кабельная линия электропередачи
в том числе:
| 1.1. | Специальный переход методом горизонтального направленного бурения
Отдельные элементы подстанции
| 1 | Количество выключателей (ячеек) распределительного устройства высшего напряжения
| 2 | Количество выключателей (ячеек) распределительного устройства среднего напряжения
| 3 | Количество выключателей (ячеек) распределительного устройства низшего напряжения
| 4 | Авто (трансформатор)
| 5 | Средства компенсации реактивной мощности
| 6 | Комплектные трансформаторные подстанции, распределительные пункты
…
Исходные данные:
- | Реконструкция ВЛ 110 кВ «Южная 9/10», «Московская 7/8»;
- | 10141099000;
- | г. Санкт-Петербург
- | техническое перевооружение и реконструкция
| № п/п | Наименование | Напряжение, кВ | Технические характеристики | Количество | Единицы измерения
Подстанция
| 1 | Распределительное устройство 6-750 кВ
Количество выключателей (ячеек) распределительного устройства высшего напряжения
Количество выключателей (ячеек) распределительного устройства среднего напряжения
Количество выключателей (ячеек) распределительного устройства низшего напряжения
| 2 | Авто (трансформатор) 35-750 кВ
Авто (трансформатор)
| 3 | Средства компенсации реактивной мощности (управляемый шунтирующий реактор, шунтирующие реакторы, батареи статических конденсаторов, статические тиристорные компенсаторы) 6-750 кВ
Средства компенсации реактивной мощности
| 4 | Комплектные трансформаторные подстанции, распределительные пункты 6 (10) кВ
Комплектные трансформаторные подстанции, распределительные пункты
…
Воздушная линия электропередачи
Воздушные линии электропередачи 6-750 кВ
| 1 | Воздушная линия электропередачи | 110 | Два двухцепных участка с проводом АС-240 | 0.5 | всего км (по трассе)
в том числе:
| 1.1. | Специальные большие переходы через препятствия
Специальный переход (от 600 до 1000 м)
Специальный переход (от 1000 до 1500 м)
Специальный переход (свыше 1500 м)
Кабельная линия электропередачи
Кабельная линия электропередачи 6-500 кВ
| 1 | Кабельная линия электропередачи
в том числе:
| 1.1. | Специальный переход методом горизонтального направленного бурения
Отдельные элементы подстанции
| 1 | Количество выключателей (ячеек) распределительного устройства высшего напряжения
| 2 | Количество выключателей (ячеек) распределительного устройства среднего напряжения
| 3 | Количество выключателей (ячеек) распределительного устройства низшего напряжения
| 4 | Авто (трансформатор)
| 5 | Средства компенсации реактивной мощности
| 6 | Комплектные трансформаторные подстанции, распределительные пункты
…
Исходные данные:
- | Устранение негабаритов ВЛ 35-110кВ (ВЛ -110кВ "Южная-8");
- | 10133382000;
- | г. Санкт-Петербург
- | техническое перевооружение и реконструкция
| № п/п | Наименование | Напряжение, кВ | Технические характеристики | Количество | Единицы измерения
Подстанция
| 1 | Распределительное устройство 6-750 кВ
Количество выключателей (ячеек) распределительного устройства высшего напряжения
Количество выключателей (ячеек) распределительного устройства среднего напряжения
Количество выключателей (ячеек) распределительного устройства низшего напряжения
| 2 | Авто (трансформатор) 35-750 кВ
Авто (трансформатор)
| 3 | Средства компенсации реактивной мощности (управляемый шунтирующий реактор, шунтирующие реакторы, батареи статических конденсаторов, статические тиристорные компенсаторы) 6-750 кВ
Средства компенсации реактивной мощности
| 4 | Комплектные трансформаторные подстанции, распределительные пункты 6 (10) кВ
Комплектные трансформаторные подстанции, распределительные пункты
…
Воздушная линия электропередачи
Воздушные линии электропередачи 6-750 кВ
| 1 | Воздушная линия электропередачи | 110 | Один двухцепный участок с проводом АС-240 | 0.2 | всего км (по трассе)
в том числе:
| 1.1. | Специальные большие переходы через препятствия
Специальный переход (от 600 до 1000 м)
Специальный переход (от 1000 до 1500 м)
Специальный переход (свыше 1500 м)
Кабельная линия электропередачи
Кабельная линия электропередачи 6-500 кВ
| 1 | Кабельная линия электропередачи
в том числе:
| 1.1. | Специальный переход методом горизонтального направленного бурения
Отдельные элементы подстанции
| 1 | Количество выключателей (ячеек) распределительного устройства высшего напряжения
| 2 | Количество выключателей (ячеек) распределительного устройства среднего напряжения
| 3 | Количество выключателей (ячеек) распределительного устройства низшего напряжения
| 4 | Авто (трансформатор)
| 5 | Средства компенсации реактивной мощности
| 6 | Комплектные трансформаторные подстанции, распределительные пункты
…
Исходные данные:
- | Устранение негабаритов ВЛ 35-110кВ
- | 10110013000
- | г. Санкт-Петербург
- | Техническое перевооружение и реконструкция
| № п/п | Наименование | Напряжение, кВ | Технические характеристики | Количество | Единицы измерения
Подстанция
| 1 | Распределительное устройство 6-750 кВ
Количество выключателей (ячеек) распределительного устройства высшего напряжения
Количество выключателей (ячеек) распределительного устройства среднего напряжения
Количество выключателей (ячеек) распределительного устройства низшего напряжения
| 2 | Авто (трансформатор) 35-750 кВ
Авто (трансформатор)
| 3 | Средства компенсации реактивной мощности (управляемый шунтирующий реактор, шунтирующие реакторы, батареи статических конденсаторов, статические тиристорные компенсаторы) 6-750 кВ
Средства компенсации реактивной мощности
| 4 | Комплектные трансформаторные подстанции, распределительные пункты 6 (10) кВ
Комплектные трансформаторные подстанции, распределительные пункты
…
Воздушная линия электропередачи
Воздушные линии электропередачи 6-750 кВ
| 1 | Воздушная линия электропередачи | 35, 110 | 2 цепные: АС-400, АС-240, АС-300, АС-600, АС-150, АС-300, АС-240 | 1.75 | всего км (по трассе)
в том числе:
| 1.1. | Специальные большие переходы через препятствия
Специальный переход (от 600 до 1000 м)
Специальный переход (от 1000 до 1500 м)
Специальный переход (свыше 1500 м)
Кабельная линия электропередачи
Кабельная линия электропередачи 6-500 кВ
| 1 | Кабельная линия электропередачи
в том числе:
| 1.1. | Специальный переход методом горизонтального направленного бурения
Отдельные элементы подстанции
| 1 | Количество выключателей (ячеек) распределительного устройства высшего напряжения
| 2 | Количество выключателей (ячеек) распределительного устройства среднего напряжения
| 3 | Количество выключателей (ячеек) распределительного устройства низшего напряжения
| 4 | Авто (трансформатор)
| 5 | Средства компенсации реактивной мощности
| 6 | Комплектные трансформаторные подстанции, распределительные пункты
…
Исходные данные:
- | Повышение надежности схемы электроснабжения Пушкинского района (на участках опор №№2-3, 41, 44-47, 50-52, 56-61 ВЛ 35 кВ "Шушарская-2")
- | 10141024000
- | г. Санкт-Петербург
- | Техническое перевооружение и реконструкция
| № п/п | Наименование | Напряжение, кВ | Технические характеристики | Количество | Единицы измерения
Подстанция
| 1 | Распределительное устройство 6-750 кВ
Количество выключателей (ячеек) распределительного устройства высшего напряжения
Количество выключателей (ячеек) распределительного устройства среднего напряжения
Количество выключателей (ячеек) распределительного устройства низшего напряжения
| 2 | Авто (трансформатор) 35-750 кВ
Авто (трансформатор)
| 3 | Средства компенсации реактивной мощности (управляемый шунтирующий реактор, шунтирующие реакторы, батареи статических конденсаторов, статические тиристорные компенсаторы) 6-750 кВ
Средства компенсации реактивной мощности
| 4 | Комплектные трансформаторные подстанции, распределительные пункты 6 (10) кВ
Комплектные трансформаторные подстанции, распределительные пункты
…
Воздушная линия электропередачи
Воздушные линии электропередачи 6-750 кВ
| 1 | Воздушная линия электропередачи | 35 | 1 цепь АС-120 | 3.78 | всего км (по трассе)
в том числе:
| 1.1. | Специальные большие переходы через препятствия
Специальный переход (от 600 до 1000 м)
Специальный переход (от 1000 до 1500 м)
Специальный переход (свыше 1500 м)
Кабельная линия электропередачи
Кабельная линия электропередачи 6-500 кВ
| 1 | Кабельная линия электропередачи
в том числе:
| 1.1. | Специальный переход методом горизонтального направленного бурения
Отдельные элементы подстанции
| 1 | Количество выключателей (ячеек) распределительного устройства высшего напряжения
| 2 | Количество выключателей (ячеек) распределительного устройства среднего напряжения
| 3 | Количество выключателей (ячеек) распределительного устройства низшего напряжения
| 4 | Авто (трансформатор)
| 5 | Средства компенсации реактивной мощности
| 6 | Комплектные трансформаторные подстанции, распределительные пункты
…
Исходные данные:
- | Реконструкция узлов ЭХЗ КЛ 110кВ К-111, К-116, К-125, К-131, К-142, К-143, К-149, К-130, 136, 137
- | 10133389000
- | г. Санкт-Петербург
- | Техническое перевооружение и реконструкция
| № п/п | Наименование | Напряжение, кВ | Технические характеристики | Количество | Единицы измерения
Подстанция
| 1 | Распределительное устройство 6-750 кВ
Количество выключателей (ячеек) распределительного устройства высшего напряжения
Количество выключателей (ячеек) распределительного устройства среднего напряжения
Количество выключателей (ячеек) распределительного устройства низшего напряжения
| 2 | Авто (трансформатор) 35-750 кВ
Авто (трансформатор)
| 3 | Средства компенсации реактивной мощности (управляемый шунтирующий реактор, шунтирующие реакторы, батареи статических конденсаторов, статические тиристорные компенсаторы) 6-750 кВ
Средства компенсации реактивной мощности
| 4 | Комплектные трансформаторные подстанции, распределительные пункты 6 (10) кВ
Комплектные трансформаторные подстанции, распределительные пункты
…
Воздушная линия электропередачи
Воздушные линии электропередачи 6-750 кВ
| 1 | Воздушная линия электропередачи
в том числе:
| 1.1. | Специальные большие переходы через препятствия
Специальный переход (от 600 до 1000 м)
Специальный переход (от 1000 до 1500 м)
Специальный переход (свыше 1500 м)
Кабельная линия электропередачи
Кабельная линия электропередачи 6-500 кВ
| 1 | Кабельная линия электропередачи
в том числе:
| 1.1. | Специальный переход методом горизонтального направленного бурения
Отдельные элементы подстанции
| 1 | Количество выключателей (ячеек) распределительного устройства высшего напряжения
| 2 | Количество выключателей (ячеек) распределительного устройства среднего напряжения
| 3 | Количество выключателей (ячеек) распределительного устройства низшего напряжения
| 4 | Авто (трансформатор)
| 5 | Средства компенсации реактивной мощности
| 6 | Комплектные трансформаторные подстанции, распределительные пункты
| 7 | Узлы электрохимической защиты | 110 | определяется проектом | 11 | узлов
Исходные данные:
- | ПС 110/35/6кВ №67. Замена ОД,КЗ 110кВ и силовых трансформаторов;
- | 10133387000;
- | г. Санкт-Петербург
- | техническое перевооружение и реконструкция
| № п/п | Наименование | Напряжение, кВ | Технические характеристики | Количество | Единицы измерения
Подстанция
| 1 | Распределительное устройство 6-750 кВ
|  | Количество выключателей (ячеек) распределительного устройства высшего напряжения | 110 | Элегазовый выключатель марки LTB-145 c приводом BLK-222 | 3 | единиц
|  | Количество выключателей (ячеек) распределительного устройства среднего напряжения | 6 | Вакуумный выключатель марки ВБЭП-10/31,5/2000 и марки ВБП-10/31,5/630 | 4 2 | единиц
Количество выключателей (ячеек) распределительного устройства низшего напряжения
| 2 | Авто (трансформатор) 35-750 кВ
|  | Авто (трансформатор) | 110 | Трансформатор марки ТДТН-63000/110/35/6 мощностью 63 МВА | 2 | единиц
| 3 | Средства компенсации реактивной мощности (управляемый шунтирующий реактор, шунтирующие реакторы, батареи статических конденсаторов, статические тиристорные компенсаторы) 6-750 кВ
Средства компенсации реактивной мощности
| 4 | Комплектные трансформаторные подстанции, распределительные пункты 6 (10) кВ
Комплектные трансформаторные подстанции, распределительные пункты
…
Воздушная линия электропередачи
Воздушные линии электропередачи 6-750 кВ
| 1 | Воздушная линия электропередачи
в том числе:
| 1.1. | Специальные большие переходы через препятствия
Специальный переход (от 600 до 1000 м)
Специальный переход (от 1000 до 1500 м)
Специальный переход (свыше 1500 м)
Кабельная линия электропередачи
Кабельная линия электропередачи 6-500 кВ
| 1 | Кабельная линия электропередачи
в том числе:
| 1.1. | Специальный переход методом горизонтального направленного бурения
Отдельные элементы подстанции
| 1 | Количество выключателей (ячеек) распределительного устройства высшего напряжения
| 2 | Количество выключателей (ячеек) распределительного устройства среднего напряжения
| 3 | Количество выключателей (ячеек) распределительного устройства низшего напряжения
| 4 | Авто (трансформатор)
| 5 | Средства компенсации реактивной мощности
| 6 | Комплектные трансформаторные подстанции, распределительные пункты
| 7 | Аккумуляторная батарея | - | 5 OSP.H 175 из 104 элементов с рекомбинаторами | 1 | комплект
| 8 | Щит собственных нужд постоянного тока | - | Серии ЩПТ-ELM двустороннего обслуживания | 1 | комплект
| 9 | Щит собственных нужд переменного тока | 0.4 | Пятипанельный щит (2 панели ввода, 1 панель секционирования, 2 линейные панели) | 1 | комплект
| 10 | Токоограничивающий реактор | 6 | РТСТСГ 6-2х2500-0,14 | 6 | единиц
Исходные данные:
- | ПС 110 кВ №27. Замена масляных выключателей
- | 10133385000
- | г. Санкт-Петербург
- | Техническое перевооружение и реконструкция
| № п/п | Наименование | Напряжение, кВ | Технические характеристики | Количество | Единицы измерения
Подстанция
| 1 | Распределительное устройство 6-750 кВ
Количество выключателей (ячеек) распределительного устройства высшего напряжения
Количество выключателей (ячеек) распределительного устройства среднего напряжения
Количество выключателей (ячеек) распределительного устройства низшего напряжения
| 2 | Авто (трансформатор) 35-750 кВ
Авто (трансформатор)
| 3 | Средства компенсации реактивной мощности (управляемый шунтирующий реактор, шунтирующие реакторы, батареи статических конденсаторов, статические тиристорные компенсаторы) 6-750 кВ
Средства компенсации реактивной мощности
| 4 | Комплектные трансформаторные подстанции, распределительные пункты 6 (10) кВ
Комплектные трансформаторные подстанции, распределительные пункты
…
Воздушная линия электропередачи
Воздушные линии электропередачи 6-750 кВ
| 1 | Воздушная линия электропередачи
в том числе:
| 1.1. | Специальные большие переходы через препятствия
Специальный переход (от 600 до 1000 м)
Специальный переход (от 1000 до 1500 м)
Специальный переход (свыше 1500 м)
Кабельная линия электропередачи
Кабельная линия электропередачи 6-500 кВ
| 1 | Кабельная линия электропередачи
в том числе:
| 1.1. | Специальный переход методом горизонтального направленного бурения
Отдельные элементы подстанции
| 1 | Количество выключателей (ячеек) распределительного устройства высшего напряжения | 110 | ВГТ-110/40 на 2000 А с приводом ППрА-2000 | 8 | единиц
| 2 | Количество выключателей (ячеек) распределительного устройства среднего напряжения
| 3 | Количество выключателей (ячеек) распределительного устройства низшего напряжения
| 4 | Авто (трансформатор)
| 5 | Средства компенсации реактивной мощности
| 6 | Комплектные трансформаторные подстанции, распределительные пункты
| 7 | Трансформатор собственных нужд | 10 | ТМГ-СЭЩ-160/10 | 2 | шт.
Исходные данные:
- | Реконструкция ПС 110/10 кВ № 96
- | 10140102000
- | г. Санкт-Петербург
- | Техническое перевооружение и реконструкция
| № п/п | Наименование | Напряжение, кВ | Технические характеристики | Количество | Единицы измерения
Подстанция
| 1 | Распределительное устройство 6-750 кВ
|  | Количество выключателей (ячеек) распределительного устройства высшего напряжения | 110 | ВГТ-110/40 на 2000 А с пружинным приводом | 2 | единиц
|  | Количество выключателей (ячеек) распределительного устройства среднего напряжения | 10 | ВБЭК-10/31,5 на 1600 А | 4 | единиц
Количество выключателей (ячеек) распределительного устройства низшего напряжения
| 2 | Авто (трансформатор) 35-750 кВ
|  | Авто (трансформатор) | 110 | ТРДН-63000/110 У1 Ун/Д/Д-11-11 | 1 | единиц
| 3 | Средства компенсации реактивной мощности (управляемый шунтирующий реактор, шунтирующие реакторы, батареи статических конденсаторов, статические тиристорные компенсаторы) 6-750 кВ
Средства компенсации реактивной мощности
| 4 | Комплектные трансформаторные подстанции, распределительные пункты 6 (10) кВ
Комплектные трансформаторные подстанции, распределительные пункты
…
Воздушная линия электропередачи
Воздушные линии электропередачи 6-750 кВ
| 1 | Воздушная линия электропередачи
в том числе:
| 1.1. | Специальные большие переходы через препятствия
Специальный переход (от 600 до 1000 м)
Специальный переход (от 1000 до 1500 м)
Специальный переход (свыше 1500 м)
Кабельная линия электропередачи
Кабельная линия электропередачи 6-500 кВ
| 1 | Кабельная линия электропередачи
в том числе:
| 1.1. | Специальный переход методом горизонтального направленного бурения
Отдельные элементы подстанции
| 1 | Количество выключателей (ячеек) распределительного устройства высшего напряжения
| 2 | Количество выключателей (ячеек) распределительного устройства среднего напряжения
| 3 | Количество выключателей (ячеек) распределительного устройства низшего напряжения
| 4 | Авто (трансформатор)
| 5 | Средства компенсации реактивной мощности
| 6 | Комплектные трансформаторные подстанции, распределительные пункты
| 7 | Токоограничивающий реактор | 10 | РТСТСГ-10-2х2500-0,1 | 6 | единиц (сдвоенные трехфазно)
Исходные данные:
- | Реконструкция РУ 35кВ на ПС 110/35/6 кВ №104
- | 10120301000
- | г. Санкт-Петербург
- | Техническое перевооружение и реконструкция
| № п/п | Наименование | Напряжение, кВ | Технические характеристики | Количество | Единицы измерения
Подстанция
| 1 | Распределительное устройство 6-750 кВ
Количество выключателей (ячеек) распределительного устройства высшего напряжения
Количество выключателей (ячеек) распределительного устройства среднего напряжения
Количество выключателей (ячеек) распределительного устройства низшего напряжения
| 2 | Авто (трансформатор) 35-750 кВ
Авто (трансформатор)
| 3 | Средства компенсации реактивной мощности (управляемый шунтирующий реактор, шунтирующие реакторы, батареи статических конденсаторов, статические тиристорные компенсаторы) 6-750 кВ
Средства компенсации реактивной мощности
| 4 | Комплектные трансформаторные подстанции, распределительные пункты 6 (10) кВ
Комплектные трансформаторные подстанции, распределительные пункты
…
Воздушная линия электропередачи
Воздушные линии электропередачи 6-750 кВ
| 1 | Воздушная линия электропередачи
в том числе:
| 1.1. | Специальные большие переходы через препятствия
Специальный переход (от 600 до 1000 м)
Специальный переход (от 1000 до 1500 м)
Специальный переход (свыше 1500 м)
Кабельная линия электропередачи
Кабельная линия электропередачи 6-500 кВ
| 1 | Кабельная линия электропередачи
в том числе:
| 1.1. | Специальный переход методом горизонтального направленного бурения
Отдельные элементы подстанции
| 1 | Количество выключателей (ячеек) распределительного устройства высшего напряжения
| 2 | Количество выключателей (ячеек) распределительного устройства среднего напряжения | 35 | Вакуумный выключатель ВБЭС-35-25 на 630 А | 5 | единиц
| 3 | Количество выключателей (ячеек) распределительного устройства низшего напряжения
| 4 | Авто (трансформатор)
| 5 | Средства компенсации реактивной мощности
| 6 | Комплектные трансформаторные подстанции, распределительные пункты
…
Исходные данные:
- | ПС 35/6кВ "Петродворец". Замена силовых трансформаторов
- | 10141026000
- | г. Санкт-Петербург
- | Техническое перевооружение и реконструкция
| № п/п | Наименование | Напряжение, кВ | Технические характеристики | Количество | Единицы измерения
Подстанция
| 1 | Распределительное устройство 6-750 кВ
Количество выключателей (ячеек) распределительного устройства высшего напряжения
|  | Количество выключателей (ячеек) распределительного устройства среднего напряжения | 6 | Вакуумный выключатель с пружинным приводом | 3 | единиц
Количество выключателей (ячеек) распределительного устройства низшего напряжения
| 2 | Авто (трансформатор) 35-750 кВ
|  | Авто (трансформатор) | 35 | Двухобмоточный трансформатор ТДНС 35/6 кВ мощностью 16 МВА | 2 | единиц
| 3 | Средства компенсации реактивной мощности (управляемый шунтирующий реактор, шунтирующие реакторы, батареи статических конденсаторов, статические тиристорные компенсаторы) 6-750 кВ
Средства компенсации реактивной мощности
| 4 | Комплектные трансформаторные подстанции, распределительные пункты 6 (10) кВ
Комплектные трансформаторные подстанции, распределительные пункты
…
Воздушная линия электропередачи
Воздушные линии электропередачи 6-750 кВ
| 1 | Воздушная линия электропередачи
в том числе:
| 1.1. | Специальные большие переходы через препятствия
Специальный переход (от 600 до 1000 м)
Специальный переход (от 1000 до 1500 м)
Специальный переход (свыше 1500 м)
Кабельная линия электропередачи
Кабельная линия электропередачи 6-500 кВ
| 1 | Кабельная линия электропередачи
в том числе:
| 1.1. | Специальный переход методом горизонтального направленного бурения
Отдельные элементы подстанции
| 1 | Количество выключателей (ячеек) распределительного устройства высшего напряжения
| 2 | Количество выключателей (ячеек) распределительного устройства среднего напряжения
| 3 | Количество выключателей (ячеек) распределительного устройства низшего напряжения
| 4 | Авто (трансформатор)
| 5 | Средства компенсации реактивной мощности
| 6 | Комплектные трансформаторные подстанции, распределительные пункты
…
Исходные данные:
- | Замена ТМН на ПС 35/6кВ №102
- | 10133384000
- | г. Санкт-Петербург
- | Техническое перевооружение и реконструкция
| № п/п | Наименование | Напряжение, кВ | Технические характеристики | Количество | Единицы измерения
Подстанция
| 1 | Распределительное устройство 6-750 кВ
Количество выключателей (ячеек) распределительного устройства высшего напряжения
Количество выключателей (ячеек) распределительного устройства среднего напряжения
Количество выключателей (ячеек) распределительного устройства низшего напряжения
| 2 | Авто (трансформатор) 35-750 кВ
Авто (трансформатор)
| 3 | Средства компенсации реактивной мощности (управляемый шунтирующий реактор, шунтирующие реакторы, батареи статических конденсаторов, статические тиристорные компенсаторы) 6-750 кВ
Средства компенсации реактивной мощности
| 4 | Комплектные трансформаторные подстанции, распределительные пункты 6 (10) кВ
Комплектные трансформаторные подстанции, распределительные пункты
…
Воздушная линия электропередачи
Воздушные линии электропередачи 6-750 кВ
| 1 | Воздушная линия электропередачи
в том числе:
| 1.1. | Специальные большие переходы через препятствия
Специальный переход (от 600 до 1000 м)
Специальный переход (от 1000 до 1500 м)
Специальный переход (свыше 1500 м)
Кабельная линия электропередачи
Кабельная линия электропередачи 6-500 кВ
| 1 | Кабельная линия электропередачи | 6 | Кабель ВВГнг(А)-LS; ПвВнг(А)-LS; КВВГЭнг | 0.5 | всего км (по трассе)
в том числе:
| 1.1. | Специальный переход методом горизонтального направленного бурения
Отдельные элементы подстанции
| 1 | Количество выключателей (ячеек) распределительного устройства высшего напряжения
| 2 | Количество выключателей (ячеек) распределительного устройства среднего напряжения | 6 | Вакуумный выключатель ВВ/TEL-10/12,5 на 630 А | 2 | единиц
| 3 | Количество выключателей (ячеек) распределительного устройства низшего напряжения
| 4 | Авто (трансформатор) | 6 | Трансформатор собственных нужд типа ТМГ-100/6/0,23 У1 | 2 | единиц
| 5 | Средства компенсации реактивной мощности
| 6 | Комплектные трансформаторные подстанции, распределительные пункты
...
Исходные данные:
- | Автоматика ограничения токов короткого замыкания сети 110кВ ПС-17 (АОДС);
- | 10141018000;
- | г. Санкт-Петербург которых реализуется инвестиционный проект;
- | техническое перевооружение и реконструкция
| № п/п | Наименование | Напряжение, кВ | Технические характеристики | Количество | Единицы измерения
Подстанция
| 1 | Распределительное устройство 6-750 кВ
Количество выключателей (ячеек) распределительного устройства высшего напряжения
Количество выключателей (ячеек) распределительного устройства среднего напряжения
Количество выключателей (ячеек) распределительного устройства низшего напряжения
| 2 | Авто (трансформатор) 35-750 кВ
Авто (трансформатор)
| 3 | Средства компенсации реактивной мощности (управляемый шунтирующий реактор, шунтирующие реакторы, батареи статических конденсаторов, статические тиристорные компенсаторы) 6-750 кВ
Средства компенсации реактивной мощности
| 4 | Комплектные трансформаторные подстанции, распределительные пункты 6 (10) кВ
Комплектные трансформаторные подстанции, распределительные пункты
…
Воздушная линия электропередачи
Воздушные линии электропередачи 6-750 кВ
| 1 | Воздушная линия электропередачи
в том числе:
| 1.1. | Специальные большие переходы через препятствия
Специальный переход (от 600 до 1000 м)
Специальный переход (от 1000 до 1500 м)
Специальный переход (свыше 1500 м)
Кабельная линия электропередачи
Кабельная линия электропередачи 6-500 кВ
| 1 | Кабельная линия электропередачи
в том числе:
| 1.1. | Специальный переход методом горизонтального направленного бурения
Отдельные элементы подстанции
| 1 | Количество выключателей (ячеек) распределительного устройства высшего напряжения | 110 | ВГТ-110/40 на 2000 А номинальных | 1 | единиц
| 2 | Количество выключателей (ячеек) распределительного устройства среднего напряжения
| 3 | Количество выключателей (ячеек) распределительного устройства низшего напряжения
| 4 | Авто (трансформатор)
| 5 | Средства компенсации реактивной мощности
| 6 | Комплектные трансформаторные подстанции, распределительные пункты
…
Исходные данные:
- | Реконструкция системы оперативного постоянного тока с заменой аккумуляторных батарей на ПС №№ 40, 46, 90, 103, 109, 196, 11, 36, 160, 223
- | 10110167000
- | г. Санкт-Петербург
- | Техническое перевооружение и реконструкция
| № п/п | Наименование | Напряжение, кВ | Технические характеристики | Количество | Единицы измерения
Подстанция
| 1 | Распределительное устройство 6-750 кВ
Количество выключателей (ячеек) распределительного устройства высшего напряжения
Количество выключателей (ячеек) распределительного устройства среднего напряжения
Количество выключателей (ячеек) распределительного устройства низшего напряжения
| 2 | Авто (трансформатор) 35-750 кВ
Авто (трансформатор)
| 3 | Средства компенсации реактивной мощности (управляемый шунтирующий реактор, шунтирующие реакторы, батареи статических конденсаторов, статические тиристорные компенсаторы) 6-750 кВ
Средства компенсации реактивной мощности
| 4 | Комплектные трансформаторные подстанции, распределительные пункты 6 (10) кВ
Комплектные трансформаторные подстанции, распределительные пункты
…
Воздушная линия электропередачи
Воздушные линии электропередачи 6-750 кВ
| 1 | Воздушная линия электропередачи
в том числе:
| 1.1. | Специальные большие переходы через препятствия
Специальный переход (от 600 до 1000 м)
Специальный переход (от 1000 до 1500 м)
Специальный переход (свыше 1500 м)
Кабельная линия электропередачи
Кабельная линия электропередачи 6-500 кВ
| 1 | Кабельная линия электропередачи
в том числе:
| 1.1. | Специальный переход методом горизонтального направленного бурения
Отдельные элементы подстанции
| 1 | Количество выключателей (ячеек) распределительного устройства высшего напряжения
| 2 | Количество выключателей (ячеек) распределительного устройства среднего напряжения
| 3 | Количество выключателей (ячеек) распределительного устройства низшего напряжения
| 4 | Авто (трансформатор)
| 5 | Средства компенсации реактивной мощности
| 6 | Комплектные трансформаторные подстанции, распределительные пункты
| 7 | Аккумуляторная батарея |  | Батарея из элементов с рекомбинационными пробками на напряжение постоянного тока 220 В | 8 | единиц
Исходные данные:
- | Замена ДГК на ПС 35-110 кВ Санкт-Петербургских Высоковольтных ЭС (ПС № 124, 165, 321, 39, 45, 80, 145, 160, 535)
- | 10110133000
- | г. Санкт-Петербург
- | Техническое перевооружение и реконструкция
| № п/п | Наименование | Напряжение, кВ | Технические характеристики | Количество | Единицы измерения
Подстанция
| 1 | Распределительное устройство 6-750 кВ
Количество выключателей (ячеек) распределительного устройства высшего напряжения
Количество выключателей (ячеек) распределительного устройства среднего напряжения
Количество выключателей (ячеек) распределительного устройства низшего напряжения
| 2 | Авто (трансформатор) 35-750 кВ
Авто (трансформатор)
| 3 | Средства компенсации реактивной мощности (управляемый шунтирующий реактор, шунтирующие реакторы, батареи статических конденсаторов, статические тиристорные компенсаторы) 6-750 кВ
Средства компенсации реактивной мощности
| 4 | Комплектные трансформаторные подстанции, распределительные пункты 6 (10) кВ
Комплектные трансформаторные подстанции, распределительные пункты
…
Воздушная линия электропередачи
Воздушные линии электропередачи 6-750 кВ
| 1 | Воздушная линия электропередачи
в том числе:
| 1.1. | Специальные большие переходы через препятствия
Специальный переход (от 600 до 1000 м)
Специальный переход (от 1000 до 1500 м)
Специальный переход (свыше 1500 м)
Кабельная линия электропередачи
Кабельная линия электропередачи 6-500 кВ
| 1 | Кабельная линия электропередачи
в том числе:
| 1.1. | Специальный переход методом горизонтального направленного бурения
Отдельные элементы подстанции
| 1 | Количество выключателей (ячеек) распределительного устройства высшего напряжения
| 2 | Количество выключателей (ячеек) распределительного устройства среднего напряжения
| 3 | Количество выключателей (ячеек) распределительного устройства низшего напряжения
| 4 | Авто (трансформатор)
| 5 | Средства компенсации реактивной мощности
| 6 | Комплектные трансформаторные подстанции, распределительные пункты
| 7 | Фильтр нулевой последовательности | 10 | ФМЗО-875/11 ФМЗО-2000/10 ФЗМ-860/10 | 1 1 1 | единиц
| 8 | Дугогасящий реактор | 10 | ASR1.0/840/10 15-145 А РЗДПОМ-2000/10 РЗДПОМА-860/10 10-135 А | 1 1 1 | единиц
Исходные данные:
- | Замена КУ на ПС 110/6 кВ №103
- | 10120005000
- | г. Санкт-Петербург
- | Техническое перевооружение и реконструкция
| № п/п | Наименование | Напряжение, кВ | Технические характеристики | Количество | Единицы измерения
Подстанция
| 1 | Распределительное устройство 6-750 кВ
Количество выключателей (ячеек) распределительного устройства высшего напряжения
Количество выключателей (ячеек) распределительного устройства среднего напряжения
Количество выключателей (ячеек) распределительного устройства низшего напряжения
| 2 | Авто (трансформатор) 35-750 кВ
Авто (трансформатор)
| 3 | Средства компенсации реактивной мощности (управляемый шунтирующий реактор, шунтирующие реакторы, батареи статических конденсаторов, статические тиристорные компенсаторы) 6-750 кВ
Средства компенсации реактивной мощности
| 4 | Комплектные трансформаторные подстанции, распределительные пункты 6 (10) кВ
Комплектные трансформаторные подстанции, распределительные пункты
…
Воздушная линия электропередачи
Воздушные линии электропередачи 6-750 кВ
| 1 | Воздушная линия электропередачи
в том числе:
| 1.1. | Специальные большие переходы через препятствия
Специальный переход (от 600 до 1000 м)
Специальный переход (от 1000 до 1500 м)
Специальный переход (свыше 1500 м)
Кабельная линия электропередачи
Кабельная линия электропередачи 6-500 кВ
| 1 | Кабельная линия электропередачи
в том числе:
| 1.1. | Специальный переход методом горизонтального направленного бурения
Отдельные элементы подстанции
| 1 | Количество выключателей (ячеек) распределительного устройства высшего напряжения
| 2 | Количество выключателей (ячеек) распределительного устройства среднего напряжения
| 3 | Количество выключателей (ячеек) распределительного устройства низшего напряжения
| 4 | Авто (трансформатор)
| 5 | Средства компенсации реактивной мощности
| 6 | Комплектные трансформаторные подстанции, распределительные пункты
| 7 | Дугогасящий реактор | 6 | Дугогасящий реактор 6 кВ плунжерного типа с фильтром присоединения | 1 | единиц
Исходные данные:
- | Замена КУ-8 на ПС 110/10 кВ №96
- | 10120006000
- | г. Санкт-Петербург
- | Техническое перевооружение и реконструкция
| № п/п | Наименование | Напряжение, кВ | Технические характеристики | Количество | Единицы измерения
Подстанция
| 1 | Распределительное устройство 6-750 кВ
Количество выключателей (ячеек) распределительного устройства высшего напряжения
Количество выключателей (ячеек) распределительного устройства среднего напряжения
Количество выключателей (ячеек) распределительного устройства низшего напряжения
| 2 | Авто (трансформатор) 35-750 кВ
Авто (трансформатор)
| 3 | Средства компенсации реактивной мощности (управляемый шунтирующий реактор, шунтирующие реакторы, батареи статических конденсаторов, статические тиристорные компенсаторы) 6-750 кВ
Средства компенсации реактивной мощности
| 4 | Комплектные трансформаторные подстанции, распределительные пункты 6 (10) кВ
Комплектные трансформаторные подстанции, распределительные пункты
…
Воздушная линия электропередачи
Воздушные линии электропередачи 6-750 кВ
| 1 | Воздушная линия электропередачи
в том числе:
| 1.1. | Специальные большие переходы через препятствия
Специальный переход (от 600 до 1000 м)
Специальный переход (от 1000 до 1500 м)
Специальный переход (свыше 1500 м)
Кабельная линия электропередачи
Кабельная линия электропередачи 6-500 кВ
| 1 | Кабельная линия электропередачи
в том числе:
| 1.1. | Специальный переход методом горизонтального направленного бурения
Отдельные элементы подстанции
| 1 | Количество выключателей (ячеек) распределительного устройства высшего напряжения
| 2 | Количество выключателей (ячеек) распределительного устройства среднего напряжения
| 3 | Количество выключателей (ячеек) распределительного устройства низшего напряжения
| 4 | Авто (трансформатор)
| 5 | Средства компенсации реактивной мощности
| 6 | Комплектные трансформаторные подстанции, распределительные пункты
| 7 | Дугогасящий реактор | 10 | РУОМ-1520/11 УХЛ1 | 1 | единиц
Исходные данные:
- | Замена ВВ 6-10 кВ Т-1, Т-2 на ПС-542
- | 10120008000
- | г. Санкт-Петербург
- | Техническое перевооружение и реконструкция
| № п/п | Наименование | Напряжение, кВ | Технические характеристики | Количество | Единицы измерения
Подстанция
| 1 | Распределительное устройство 6-750 кВ
Количество выключателей (ячеек) распределительного устройства высшего напряжения
Количество выключателей (ячеек) распределительного устройства среднего напряжения
Количество выключателей (ячеек) распределительного устройства среднего напряжения
Количество выключателей (ячеек) распределительного устройства низшего напряжения
| 2 | Авто (трансформатор) 35-750 кВ
Авто (трансформатор)
| 3 | Средства компенсации реактивной мощности (управляемый шунтирующий реактор, шунтирующие реакторы, батареи статических конденсаторов, статические тиристорные компенсаторы) 6-750 кВ
Средства компенсации реактивной мощности
| 4 | Комплектные трансформаторные подстанции, распределительные пункты 6 (10) кВ
Комплектные трансформаторные подстанции, распределительные пункты
…
Воздушная линия электропередачи
Воздушные линии электропередачи 6-750 кВ
| 1 | Воздушная линия электропередачи
в том числе:
| 1.1. | Специальные большие переходы через препятствия
Специальный переход (от 600 до 1000 м)
Специальный переход (от 1000 до 1500 м)
Специальный переход (свыше 1500 м)
Кабельная линия электропередачи
Кабельная линия электропередачи 6-500 кВ
| 1 | Кабельная линия электропередачи
в том числе:
| 1.1. | Специальный переход методом горизонтального направленного бурения
Отдельные элементы подстанции
| 1 | Количество выключателей (ячеек) распределительного устройства высшего напряжения
| 2 | Количество выключателей (ячеек) распределительного устройства среднего напряжения
| 3 | Количество выключателей (ячеек) распределительного устройства низшего напряжения | 6-10 | 3АЕ 1085-6 31,5 на 3150 (2000) А и 3АЕ 1085-4 31,5 на 2000 А | 12 | единиц
| 4 | Авто (трансформатор)
| 5 | Средства компенсации реактивной мощности
| 6 | Комплектные трансформаторные подстанции, распределительные пункты
…
Исходные данные:
- | Реконструкция ЩСН-0,4кВ ПС 35-110кВ №№104, 11, 14, 190
- | 10141033000
- | г. Санкт-Петербург
- | Техническое перевооружение и реконструкция
| № п/п | Наименование | Напряжение, кВ | Технические характеристики | Количество | Единицы измерения
Подстанция
| 1 | Распределительное устройство 6-750 кВ
Количество выключателей (ячеек) распределительного устройства высшего напряжения
Количество выключателей (ячеек) распределительного устройства среднего напряжения
Количество выключателей (ячеек) распределительного устройства низшего напряжения
| 2 | Авто (трансформатор) 35-750 кВ
Авто (трансформатор)
| 3 | Средства компенсации реактивной мощности (управляемый шунтирующий реактор, шунтирующие реакторы, батареи статических конденсаторов, статические тиристорные компенсаторы) 6-750 кВ
Средства компенсации реактивной мощности
| 4 | Комплектные трансформаторные подстанции, распределительные пункты 6 (10) кВ
Комплектные трансформаторные подстанции, распределительные пункты
…
Воздушная линия электропередачи
Воздушные линии электропередачи 6-750 кВ
| 1 | Воздушная линия электропередачи
в том числе:
| 1.1. | Специальные большие переходы через препятствия
Специальный переход (от 600 до 1000 м)
Специальный переход (от 1000 до 1500 м)
Специальный переход (свыше 1500 м)
Кабельная линия электропередачи
Кабельная линия электропередачи 6-500 кВ
| 1 | Кабельная линия электропередачи
в том числе:
| 1.1. | Специальный переход методом горизонтального направленного бурения
Отдельные элементы подстанции
| 1 | Количество выключателей (ячеек) распределительного устройства высшего напряжения
| 2 | Количество выключателей (ячеек) распределительного устройства среднего напряжения
| 3 | Количество выключателей (ячеек) распределительного устройства низшего напряжения
| 4 | Авто (трансформатор)
| 5 | Средства компенсации реактивной мощности
| 6 | Комплектные трансформаторные подстанции, распределительные пункты
| 7 | Щит собственных нужд переменного тока | 0.4 | Пятипанельный щит заводской готовности (панель ввода - 2 шт., панель секционирования и линейная панель - 2 шт.) | 4 | единиц
Исходные данные:
- | Установка автоматики снижения частоты (АОСЧ) на ПС-19,347
- | 10141027000
- | г. Санкт-Петербург
- | Техническое перевооружение и реконструкция
| № п/п | Наименование | Напряжение, кВ | Технические характеристики | Количество | Единицы измерения
Подстанция
| 1 | Распределительное устройство 6-750 кВ
Количество выключателей (ячеек) распределительного устройства высшего напряжения
Количество выключателей (ячеек) распределительного устройства среднего напряжения
Количество выключателей (ячеек) распределительного устройства низшего напряжения
| 2 | Авто (трансформатор) 35-750 кВ
Авто (трансформатор)
| 3 | Средства компенсации реактивной мощности (управляемый шунтирующий реактор, шунтирующие реакторы, батареи статических конденсаторов, статические тиристорные компенсаторы) 6-750 кВ
Средства компенсации реактивной мощности
| 4 | Комплектные трансформаторные подстанции, распределительные пункты 6 (10) кВ
Комплектные трансформаторные подстанции, распределительные пункты
…
Воздушная линия электропередачи
Воздушные линии электропередачи 6-750 кВ
| 1 | Воздушная линия электропередачи
в том числе:
| 1.1. | Специальные большие переходы через препятствия
Специальный переход (от 600 до 1000 м)
Специальный переход (от 1000 до 1500 м)
Специальный переход (свыше 1500 м)
Кабельная линия электропередачи
Кабельная линия электропередачи 6-500 кВ
| 1 | Кабельная линия электропередачи
в том числе:
| 1.1. | Специальный переход методом горизонтального направленного бурения
Отдельные элементы подстанции
| 1 | Количество выключателей (ячеек) распределительного устройства высшего напряжения
| 2 | Количество выключателей (ячеек) распределительного устройства среднего напряжения
| 3 | Количество выключателей (ячеек) распределительного устройства низшего напряжения
| 4 | Авто (трансформатор)
| 5 | Средства компенсации реактивной мощности
| 6 | Комплектные трансформаторные подстанции, распределительные пункты
| 7 | Автоматика ограничения снижения частоты |  | Микропроцессорный блок БРЧН-100 | 4 | единиц
Исходные данные:
- | Установка устройств ОМП на ПС-27, 92
- | 10141028000
- | г. Санкт-Петербург
- | Техническое перевооружение и реконструкция
| № п/п | Наименование | Напряжение, кВ | Технические характеристики | Количество | Единицы измерения
Подстанция
| 1 | Распределительное устройство 6-750 кВ
Количество выключателей (ячеек) распределительного устройства высшего напряжения
Количество выключателей (ячеек) распределительного устройства среднего напряжения
Количество выключателей (ячеек) распределительного устройства низшего напряжения
| 2 | Авто (трансформатор) 35-750 кВ
Авто (трансформатор)
| 3 | Средства компенсации реактивной мощности (управляемый шунтирующий реактор, шунтирующие реакторы, батареи статических конденсаторов, статические тиристорные компенсаторы) 6-750 кВ
Средства компенсации реактивной мощности
| 4 | Комплектные трансформаторные подстанции, распределительные пункты 6 (10) кВ
Комплектные трансформаторные подстанции, распределительные пункты
…
Воздушная линия электропередачи
Воздушные линии электропередачи 6-750 кВ
| 1 | Воздушная линия электропередачи
в том числе:
| 1.1. | Специальные большие переходы через препятствия
Специальный переход (от 600 до 1000 м)
Специальный переход (от 1000 до 1500 м)
Специальный переход (свыше 1500 м)
Кабельная линия электропередачи
Кабельная линия электропередачи 6-500 кВ
| 1 | Кабельная линия электропередачи
в том числе:
| 1.1. | Специальный переход методом горизонтального направленного бурения
Отдельные элементы подстанции
| 1 | Количество выключателей (ячеек) распределительного устройства высшего напряжения
| 2 | Количество выключателей (ячеек) распределительного устройства среднего напряжения
| 3 | Количество выключателей (ячеек) распределительного устройства низшего напряжения
| 4 | Авто (трансформатор)
| 5 | Средства компенсации реактивной мощности
| 6 | Комплектные трансформаторные подстанции, распределительные пункты
| 7 | Устройство ОМП | 110 | Микропроцессорный индикатор ИМФ | 6 | единиц
Исходные данные:
- | Дифференциальная защита ВЛ 110кВ Северная-1,2
- | 10110135000
- | г. Санкт-Петербург
- | Техническое перевооружение и реконструкция
| № п/п | Наименование | Напряжение, кВ | Технические характеристики | Количество | Единицы измерения
Подстанция
| 1 | Распределительное устройство 6-750 кВ
Количество выключателей (ячеек) распределительного устройства высшего напряжения
Количество выключателей (ячеек) распределительного устройства среднего напряжения
Количество выключателей (ячеек) распределительного устройства низшего напряжения
| 2 | Авто (трансформатор) 35-750 кВ
Авто (трансформатор)
| 3 | Средства компенсации реактивной мощности (управляемый шунтирующий реактор, шунтирующие реакторы, батареи статических конденсаторов, статические тиристорные компенсаторы) 6-750 кВ
Средства компенсации реактивной мощности
| 4 | Комплектные трансформаторные подстанции, распределительные пункты 6 (10) кВ
Комплектные трансформаторные подстанции, распределительные пункты
…
Воздушная линия электропередачи
Воздушные линии электропередачи 6-750 кВ
| 1 | Воздушная линия электропередачи
в том числе:
| 1.1. | Специальные большие переходы через препятствия
Специальный переход (от 600 до 1000 м)
Специальный переход (от 1000 до 1500 м)
Специальный переход (свыше 1500 м)
Кабельная линия электропередачи
Кабельная линия электропередачи 6-500 кВ
| 1 | Кабельная линия электропередачи
в том числе:
| 1.1. | Специальный переход методом горизонтального направленного бурения
Отдельные элементы подстанции
| 1 | Количество выключателей (ячеек) распределительного устройства высшего напряжения
| 2 | Количество выключателей (ячеек) распределительного устройства среднего напряжения
| 3 | Количество выключателей (ячеек) распределительного устройства низшего напряжения
| 4 | Авто (трансформатор)
| 5 | Средства компенсации реактивной мощности
| 6 | Комплектные трансформаторные подстанции, распределительные пункты
| 7 | Устройство РЗА | - | Микропроцессорный комплект дифференциальной защиты | 2 | компл.
Исходные данные:
- | Выполнение АЧР на ПС Санкт-Петербургских Высоковольтных ЭС (ПС № 45, 75, 88, 96, 103, 156, 89, 212, 124, 36, 109)
- | 10110136000
- | г. Санкт-Петербург
- | Техническое перевооружение и реконструкция
| № п/п | Наименование | Напряжение, кВ | Технические характеристики | Количество | Единицы измерения
Подстанция
| 1 | Распределительное устройство 6-750 кВ
Количество выключателей (ячеек) распределительного устройства высшего напряжения
Количество выключателей (ячеек) распределительного устройства среднего напряжения
Количество выключателей (ячеек) распределительного устройства низшего напряжения
| 2 | Авто (трансформатор) 35-750 кВ
Авто (трансформатор)
| 3 | Средства компенсации реактивной мощности (управляемый шунтирующий реактор, шунтирующие реакторы, батареи статических конденсаторов, статические тиристорные компенсаторы) 6-750 кВ
Средства компенсации реактивной мощности
| 4 | Комплектные трансформаторные подстанции, распределительные пункты 6 (10) кВ
Комплектные трансформаторные подстанции, распределительные пункты
…
Воздушная линия электропередачи
Воздушные линии электропередачи 6-750 кВ
| 1 | Воздушная линия электропередачи
в том числе:
| 1.1. | Специальные большие переходы через препятствия
Специальный переход (от 600 до 1000 м)
Специальный переход (от 1000 до 1500 м)
Специальный переход (свыше 1500 м)
Кабельная линия электропередачи
Кабельная линия электропередачи 6-500 кВ
| 1 | Кабельная линия электропередачи
в том числе:
| 1.1. | Специальный переход методом горизонтального направленного бурения
Отдельные элементы подстанции
| 1 | Количество выключателей (ячеек) распределительного устройства высшего напряжения
| 2 | Количество выключателей (ячеек) распределительного устройства среднего напряжения
| 3 | Количество выключателей (ячеек) распределительного устройства низшего напряжения
| 4 | Авто (трансформатор)
| 5 | Средства компенсации реактивной мощности
| 6 | Комплектные трансформаторные подстанции, распределительные пункты
| 7 | Автоматика частотной разгрузки |  | Микропроцессорное устройство на базе БРЧН-100 | 11 | шт.
Исходные данные:
- | Замена АБ, ВУ, ЩПТ на ПС Санкт-Петербургских Высоковольтных ЭС (ПС № 23, 55, 88, 320, 195)
- | 101300082000
- | г. Санкт-Петербург
- | Техническое перевооружение и реконструкция
| № п/п | Наименование | Напряжение, кВ | Технические характеристики | Количество | Единицы измерения
Подстанция
| 1 | Распределительное устройство 6-750 кВ
Количество выключателей (ячеек) распределительного устройства высшего напряжения
Количество выключателей (ячеек) распределительного устройства среднего напряжения
Количество выключателей (ячеек) распределительного устройства низшего напряжения
| 2 | Авто (трансформатор) 35-750 кВ
Авто (трансформатор)
| 3 | Средства компенсации реактивной мощности (управляемый шунтирующий реактор, шунтирующие реакторы, батареи статических конденсаторов, статические тиристорные компенсаторы) 6-750 кВ
Средства компенсации реактивной мощности
| 4 | Комплектные трансформаторные подстанции, распределительные пункты 6 (10) кВ
Комплектные трансформаторные подстанции, распределительные пункты
…
Воздушная линия электропередачи
Воздушные линии электропередачи 6-750 кВ
| 1 | Воздушная линия электропередачи
в том числе:
| 1.1. | Специальные большие переходы через препятствия
Специальный переход (от 600 до 1000 м)
Специальный переход (от 1000 до 1500 м)
Специальный переход (свыше 1500 м)
Кабельная линия электропередачи
Кабельная линия электропередачи 6-500 кВ
| 1 | Кабельная линия электропередачи
в том числе:
| 1.1. | Специальный переход методом горизонтального направленного бурения
Отдельные элементы подстанции
| 1 | Количество выключателей (ячеек) распределительного устройства высшего напряжения
| 2 | Количество выключателей (ячеек) распределительного устройства среднего напряжения
| 3 | Количество выключателей (ячеек) распределительного устройства низшего напряжения
| 4 | Авто (трансформатор)
| 5 | Средства компенсации реактивной мощности
| 6 | Комплектные трансформаторные подстанции, распределительные пункты
| 7 | Аккумуляторная батарея |  | Аккумуляторная батарея, собранная из элекментов (банок) на напряжение 110 и 220 В постоянного тока с рекомбенационными пробками | 6 | единиц
| 8 | Щит постоянного тока |  | Пятипанельный щит из двух вводных панелей, 1 секционной и двых линейных на напряжение 110 и 220 В | 6 | единиц
Исходные данные:
- | Установка систем противоаварийной автоматики на ПС127,212 (по пред ТЭО РДУ)
- | 10120116000
- | г. Санкт-Петербург
- | Техническое перевооружение и реконструкция
| № п/п | Наименование | Напряжение, кВ | Технические характеристики | Количество | Единицы измерения
Подстанция
| 1 | Распределительное устройство 6-750 кВ
Количество выключателей (ячеек) распределительного устройства высшего напряжения
Количество выключателей (ячеек) распределительного устройства среднего напряжения
Количество выключателей (ячеек) распределительного устройства низшего напряжения
| 2 | Авто (трансформатор) 35-750 кВ
Авто (трансформатор)
| 3 | Средства компенсации реактивной мощности (управляемый шунтирующий реактор, шунтирующие реакторы, батареи статических конденсаторов, статические тиристорные компенсаторы) 6-750 кВ
Средства компенсации реактивной мощности
| 4 | Комплектные трансформаторные подстанции, распределительные пункты 6 (10) кВ
Комплектные трансформаторные подстанции, распределительные пункты
…
Воздушная линия электропередачи
Воздушные линии электропередачи 6-750 кВ
| 1 | Воздушная линия электропередачи
в том числе:
| 1.1. | Специальные большие переходы через препятствия
Специальный переход (от 600 до 1000 м)
Специальный переход (от 1000 до 1500 м)
Специальный переход (свыше 1500 м)
Кабельная линия электропередачи
Кабельная линия электропередачи 6-500 кВ
| 1 | Кабельная линия электропередачи
в том числе:
| 1.1. | Специальный переход методом горизонтального направленного бурения
Отдельные элементы подстанции
| 1 | Количество выключателей (ячеек) распределительного устройства высшего напряжения
| 2 | Количество выключателей (ячеек) распределительного устройства среднего напряжения
| 3 | Количество выключателей (ячеек) распределительного устройства низшего напряжения
| 4 | Авто (трансформатор)
| 5 | Средства компенсации реактивной мощности
| 6 | Комплектные трансформаторные подстанции, распределительные пункты
| 7 | Противоаварийная автоматика |  | Блок НЕВА-ПА для выполнения алгоритнов противоаварийной автоматики | 2 | единиц
Исходные данные:
- | Реконструкция РУ 6кВ на ПС 35/6кВ №108;
- | 10120262000;
- | г. Санкт-Петербург
- | Техническое перевооружение и реконструкция
| № п/п | Наименование | Напряжение, кВ | Технические характеристики | Количество | Единицы измерения
Подстанция
| 1 | Распределительное устройство 6-750 кВ
Количество выключателей (ячеек) распределительного устройства высшего напряжения
Количество выключателей (ячеек) распределительного устройства среднего напряжения
Количество выключателей (ячеек) распределительного устройства низшего напряжения
| 2 | Авто (трансформатор) 35-750 кВ
Авто (трансформатор)
| 3 | Средства компенсации реактивной мощности (управляемый шунтирующий реактор, шунтирующие реакторы, батареи статических конденсаторов, статические тиристорные компенсаторы) 6-750 кВ
Средства компенсации реактивной мощности
| 4 | Комплектные трансформаторные подстанции, распределительные пункты 6 (10) кВ
Комплектные трансформаторные подстанции, распределительные пункты
…
Воздушная линия электропередачи
Воздушные линии электропередачи 6-750 кВ
| 1 | Воздушная линия электропередачи
в том числе:
| 1.1. | Специальные большие переходы через препятствия
Специальный переход (от 600 до 1000 м)
Специальный переход (от 1000 до 1500 м)
Специальный переход (свыше 1500 м)
Кабельная линия электропередачи
Кабельная линия электропередачи 6-500 кВ
| 1 | Кабельная линия электропередачи
в том числе:
| 1.1. | Специальный переход методом горизонтального направленного бурения
Отдельные элементы подстанции
| 1 | Количество выключателей (ячеек) распределительного устройства высшего напряжения
| 2 | Количество выключателей (ячеек) распределительного устройства среднего напряжения
| 3 | Количество выключателей (ячеек) распределительного устройства низшего напряжения | 6 | Вакуумный выключатель серии ВВ/TEL в составе КРУН СЭЩ | 27 | единиц
| 4 | Авто (трансформатор)
| 5 | Средства компенсации реактивной мощности
| 6 | Комплектные трансформаторные подстанции, распределительные пункты
…
Исходные данные:
- | ЦЕЛЕВАЯ ПРОГРАММА ОАО "ЛЕНЭНЕРГО" по замене масляных выключателей 6-10 кВ
- | 10120114000
- | г. Санкт-Петербург
- | Техническое перевооружение и реконструкция
| № п/п | Наименование | Напряжение, кВ | Технические характеристики | Количество | Единицы измерения
Подстанция
| 1 | Распределительное устройство 6-750 кВ
Количество выключателей (ячеек) распределительного устройства высшего напряжения
Количество выключателей (ячеек) распределительного устройства среднего напряжения
Количество выключателей (ячеек) распределительного устройства низшего напряжения
| 2 | Авто (трансформатор) 35-750 кВ
Авто (трансформатор)
| 3 | Средства компенсации реактивной мощности (управляемый шунтирующий реактор, шунтирующие реакторы, батареи статических конденсаторов, статические тиристорные компенсаторы) 6-750 кВ
Средства компенсации реактивной мощности
| 4 | Комплектные трансформаторные подстанции, распределительные пункты 6 (10) кВ
Комплектные трансформаторные подстанции, распределительные пункты
…
Воздушная линия электропередачи
Воздушные линии электропередачи 6-750 кВ
| 1 | Воздушная линия электропередачи
в том числе:
| 1.1. | Специальные большие переходы через препятствия
Специальный переход (от 600 до 1000 м)
Специальный переход (от 1000 до 1500 м)
Специальный переход (свыше 1500 м)
Кабельная линия электропередачи
Кабельная линия электропередачи 6-500 кВ
| 1 | Кабельная линия электропередачи
в том числе:
| 1.1. | Специальный переход методом горизонтального направленного бурения
Отдельные элементы подстанции
| 1 | Количество выключателей (ячеек) распределительного устройства высшего напряжения
| 2 | Количество выключателей (ячеек) распределительного устройства среднего напряжения
| 3 | Количество выключателей (ячеек) распределительного устройства низшего напряжения | 6-10 | Вакуумные выключатели 6-10 кВ с пружинным приводом | 863 | единиц
| 4 | Авто (трансформатор)
| 5 | Средства компенсации реактивной мощности
| 6 | Комплектные трансформаторные подстанции, распределительные пункты
…
Исходные данные:
- | Восстановление основных защит линий К-81, К-82, К-83/84, К-85/86, К-91/92, К-93/94, К-139, К-110, К-111
- | 10133355000
- | г. Санкт-Петербург
- | Техническое перевооружение и реконструкция
| № п/п | Наименование | Напряжение, кВ | Технические характеристики | Количество | Единицы измерения
Подстанция
| 1 | Распределительное устройство 6-750 кВ
Количество выключателей (ячеек) распределительного устройства высшего напряжения
Количество выключателей (ячеек) распределительного устройства среднего напряжения
Количество выключателей (ячеек) распределительного устройства низшего напряжения
| 2 | Авто (трансформатор) 35-750 кВ
Авто (трансформатор)
| 3 | Средства компенсации реактивной мощности (управляемый шунтирующий реактор, шунтирующие реакторы, батареи статических конденсаторов, статические тиристорные компенсаторы) 6-750 кВ
Средства компенсации реактивной мощности
| 4 | Комплектные трансформаторные подстанции, распределительные пункты 6 (10) кВ
Комплектные трансформаторные подстанции, распределительные пункты
…
Воздушная линия электропередачи
Воздушные линии электропередачи 6-750 кВ
| 1 | Воздушная линия электропередачи
в том числе:
| 1.1. | Специальные большие переходы через препятствия
Специальный переход (от 600 до 1000 м)
Специальный переход (от 1000 до 1500 м)
Специальный переход (свыше 1500 м)
Кабельная линия электропередачи
Кабельная линия электропередачи 6-500 кВ
| 1 | Кабельная линия электропередачи
в том числе:
| 1.1. | Специальный переход методом горизонтального направленного бурения
Отдельные элементы подстанции
| 1 | Количество выключателей (ячеек) распределительного устройства высшего напряжения
| 2 | Количество выключателей (ячеек) распределительного устройства среднего напряжения
| 3 | Количество выключателей (ячеек) распределительного устройства низшего напряжения
| 4 | Авто (трансформатор)
| 5 | Средства компенсации реактивной мощности
| 6 | Комплектные трансформаторные подстанции, распределительные пункты
| 7 | Комлект РЗА | - | Микропроцессорный комплекс РЗА | 13 | компл.
Исходные данные:
- | Усиление сети 0,4-10 кВ по КС
- | 10992199999
- | г. Санкт-Петербург
- | техническое перевооружение и реконструкция
| № п/п | Наименование | Напряжение, кВ | Технические характеристики | Количество | Единицы измерения
Подстанция
| 1 | Распределительное устройство 6-750 кВ
Количество выключателей (ячеек) распределительного устройства высшего напряжения
Количество выключателей (ячеек) распределительного устройства среднего напряжения
Количество выключателей (ячеек) распределительного устройства низшего напряжения
| 2 | Авто (трансформатор) 35-750 кВ
Авто (трансформатор)
| 3 | Средства компенсации реактивной мощности (управляемый шунтирующий реактор, шунтирующие реакторы, батареи статических конденсаторов, статические тиристорные компенсаторы) 6-750 кВ
Средства компенсации реактивной мощности
| 4 | Комплектные трансформаторные подстанции, распределительные пункты 6 (10) кВ
|  | Комплектные трансформаторные подстанции, распределительные пункты | 6(10) | Оборудование РТП (13 ячеек), оборудование РТП (10 ячеек), 2БКРТП-1250/10/0,4, ТМГ-12-1250/10/0,4, оборудование РТП (8 ячеек), оборудование РТП (11 ячеек), оборудование РТП ( 10 ячеек), оборудование РТП (12 ячеек), оборудование РТП (10 ячеек), 58 РП, 31 РТП, 10 ТП с трансформаторами общей мощностью 20 МВА | 108 | шт.
…
Воздушная линия электропередачи
Воздушные линии электропередачи 6-750 кВ
| 1 | Воздушная линия электропередачи
в том числе:
| 1.1. | Специальные большие переходы через препятствия
Специальный переход (от 600 до 1000 м)
Специальный переход (от 1000 до 1500 м)
Специальный переход (свыше 1500 м)
Кабельная линия электропередачи
Кабельная линия электропередачи 6-500 кВ
| 1 | Кабельная линия электропередачи | 6-10 | СПЭ | 837 | км (по трассе)
в том числе:
| 1.1. | Специальный переход методом горизонтального направленного бурения
Отдельные элементы подстанции
| 1 | Количество выключателей (ячеек) распределительного устройства высшего напряжения
| 2 | Количество выключателей (ячеек) распределительного устройства среднего напряжения
| 3 | Количество выключателей (ячеек) распределительного устройства низшего напряжения
| 4 | Авто (трансформатор)
| 5 | Средства компенсации реактивной мощности
| 6 | Комплектные трансформаторные подстанции, распределительные пункты
…
Исходные данные:
- | Перезаводка кабельных линий 6 кВ в ЗРУ 110, 6 кВ ЭС-2 Центральной ТЭЦ
- | 10140032000
- | г. Санкт-Петербург
- | техническое перевооружение и реконструкция
| № п/п | Наименование | Напряжение, кВ | Технические характеристики | Количество | Единицы измерения
Подстанция
| 1 | Распределительное устройство 6-750 кВ
Количество выключателей (ячеек) распределительного устройства высшего напряжения
Количество выключателей (ячеек) распределительного устройства среднего напряжения
Количество выключателей (ячеек) распределительного устройства низшего напряжения
| 2 | Авто (трансформатор) 35-750 кВ
Авто (трансформатор)
| 3 | Средства компенсации реактивной мощности (управляемый шунтирующий реактор, шунтирующие реакторы, батареи статических конденсаторов, статические тиристорные компенсаторы) 6-750 кВ
Средства компенсации реактивной мощности
| 4 | Комплектные трансформаторные подстанции, распределительные пункты 6 (10) кВ
Комплектные трансформаторные подстанции, распределительные пункты
…
Воздушная линия электропередачи
Воздушные линии электропередачи 6-750 кВ
| 1 | Воздушная линия электропередачи
в том числе:
| 1.1. | Специальные большие переходы через препятствия
Специальный переход (от 600 до 1000 м)
Специальный переход (от 1000 до 1500 м)
Специальный переход (свыше 1500 м)
Кабельная линия электропередачи
Кабельная линия электропередачи 6-500 кВ
| 1 | Кабельная линия электропередачи | 6 | АПвПу2г 1x300/70-10 | 31.8 | км (по трассе)
в том числе:
| 1.1. | Специальный переход методом горизонтального направленного бурения
Отдельные элементы подстанции
| 1 | Количество выключателей (ячеек) распределительного устройства высшего напряжения
| 2 | Количество выключателей (ячеек) распределительного устройства среднего напряжения
| 3 | Количество выключателей (ячеек) распределительного устройства низшего напряжения
| 4 | Авто (трансформатор)
| 5 | Средства компенсации реактивной мощности
| 6 | Комплектные трансформаторные подстанции, распределительные пункты
…
Исходные данные:
- | Реконструкция РТП, ТП
- | 10997599999
- | г. Санкт-Петербург
- | техническое перевооружение и реконструкция
| № п/п | Наименование | Напряжение, кВ | Технические характеристики | Количество | Единицы измерения
Подстанция
| 1 | Распределительное устройство 6-750 кВ
Количество выключателей (ячеек) распределительного устройства высшего напряжения
Количество выключателей (ячеек) распределительного устройства среднего напряжения
Количество выключателей (ячеек) распределительного устройства низшего напряжения
| 2 | Авто (трансформатор) 35-750 кВ
Авто (трансформатор)
| 3 | Средства компенсации реактивной мощности (управляемый шунтирующий реактор, шунтирующие реакторы, батареи статических конденсаторов, статические тиристорные компенсаторы) 6-750 кВ
Средства компенсации реактивной мощности
| 4 | Комплектные трансформаторные подстанции, распределительные пункты 6 (10) кВ
|  | Комплектные трансформаторные подстанции, распределительные пункты | 6(10) | БКТП, БРТП, РТП общей мощностью 465,8 МВА | 369 | шт.
…
Воздушная линия электропередачи
Воздушные линии электропередачи 6-750 кВ
| 1 | Воздушная линия электропередачи
в том числе:
| 1.1. | Специальные большие переходы через препятствия
Специальный переход (от 600 до 1000 м)
Специальный переход (от 1000 до 1500 м)
Специальный переход (свыше 1500 м)
Кабельная линия электропередачи
Кабельная линия электропередачи 6-500 кВ
| 1 | Кабельная линия электропередачи
в том числе:
| 1.1. | Специальный переход методом горизонтального направленного бурения
Отдельные элементы подстанции
| 1 | Количество выключателей (ячеек) распределительного устройства высшего напряжения
| 2 | Количество выключателей (ячеек) распределительного устройства среднего напряжения
| 3 | Количество выключателей (ячеек) распределительного устройства низшего напряжения
| 4 | Авто (трансформатор)
| 5 | Средства компенсации реактивной мощности
| 6 | Комплектные трансформаторные подстанции, распределительные пункты
…
Исходные данные:
- | Реконструкция ВЛ 10кВ ф.210-17
- | 10133388000
- | г. Санкт-Петербург
- | техническое перевооружение и реконструкция
| № п/п | Наименование | Напряжение, кВ | Технические характеристики | Количество | Единицы измерения
Подстанция
| 1 | Распределительное устройство 6-750 кВ
Количество выключателей (ячеек) распределительного устройства высшего напряжения
Количество выключателей (ячеек) распределительного устройства среднего напряжения
Количество выключателей (ячеек) распределительного устройства низшего напряжения
| 2 | Авто (трансформатор) 35-750 кВ
Авто (трансформатор)
| 3 | Средства компенсации реактивной мощности (управляемый шунтирующий реактор, шунтирующие реакторы, батареи статических конденсаторов, статические тиристорные компенсаторы) 6-750 кВ
Средства компенсации реактивной мощности
| 4 | Комплектные трансформаторные подстанции, распределительные пункты 6 (10) кВ
Комплектные трансформаторные подстанции, распределительные пункты
…
Воздушная линия электропередачи
Воздушные линии электропередачи 6-750 кВ
| 1 | Воздушная линия электропередачи | 6 | 1 цепь, провод СИП 1*120, опоры СВ-110 | 2.94 | км
в том числе:
| 1.1. | Специальные большие переходы через препятствия
Специальный переход (от 600 до 1000 м)
Специальный переход (от 1000 до 1500 м)
Специальный переход (свыше 1500 м)
Кабельная линия электропередачи
Кабельная линия электропередачи 6-500 кВ
| 1 | Кабельная линия электропередачи
в том числе:
| 1.1. | Специальный переход методом горизонтального направленного бурения
Отдельные элементы подстанции
| 1 | Количество выключателей (ячеек) распределительного устройства высшего напряжения
| 2 | Количество выключателей (ячеек) распределительного устройства среднего напряжения
| 3 | Количество выключателей (ячеек) распределительного устройства низшего напряжения
| 4 | Авто (трансформатор)
| 5 | Средства компенсации реактивной мощности
| 6 | Комплектные трансформаторные подстанции, распределительные пункты
…
Исходные данные:
- | Установка реклоузеров PBA/TEL в Курортном районе
- | 10141094000
- | г. Санкт-Петербург
- | техническое перевооружение и реконструкция
| № п/п | Наименование | Напряжение, кВ | Технические характеристики | Количество | Единицы измерения
Подстанция
| 1 | Распределительное устройство 6-750 кВ
Количество выключателей (ячеек) распределительного устройства высшего напряжения
Количество выключателей (ячеек) распределительного устройства среднего напряжения
Количество выключателей (ячеек) распределительного устройства низшего напряжения
| 2 | Авто (трансформатор) 35-750 кВ
Авто (трансформатор)
| 3 | Средства компенсации реактивной мощности (управляемый шунтирующий реактор, шунтирующие реакторы, батареи статических конденсаторов, статические тиристорные компенсаторы) 6-750 кВ
Средства компенсации реактивной мощности
| 4 | Комплектные трансформаторные подстанции, распределительные пункты 6 (10) кВ
Комплектные трансформаторные подстанции, распределительные пункты
…
Воздушная линия электропередачи
Воздушные линии электропередачи 6-750 кВ
| 1 | Воздушная линия электропередачи
в том числе:
| 1.1. | Специальные большие переходы через препятствия
Специальный переход (от 600 до 1000 м)
Специальный переход (от 1000 до 1500 м)
Специальный переход (свыше 1500 м)
Кабельная линия электропередачи
Кабельная линия электропередачи 6-500 кВ
| 1 | Кабельная линия электропередачи
в том числе:
| 1.1. | Специальный переход методом горизонтального направленного бурения
Отдельные элементы подстанции
| 1 | Количество выключателей (ячеек) распределительного устройства высшего напряжения
| 2 | Количество выключателей (ячеек) распределительного устройства среднего напряжения
| 3 | Количество выключателей (ячеек) распределительного устройства низшего напряжения | 10 | реклоузер PBA/TEL | 10 | единиц
| 4 | Авто (трансформатор)
| 5 | Средства компенсации реактивной мощности
| 6 | Комплектные трансформаторные подстанции, распределительные пункты
…
Исходные данные:
- | Реконструкция ф.5-28, 5-43, 5-44 в п Н.Саратовка и Окт.набережной с возможным переводом питания
- | 10110016000
- | г. Санкт-Петербург
- | техническое перевооружение и реконструкция
| № п/п | Наименование | Напряжение, кВ | Технические характеристики | Количество | Единицы измерения
Подстанция
| 1 | Распределительное устройство 6-750 кВ
Количество выключателей (ячеек) распределительного устройства высшего напряжения
Количество выключателей (ячеек) распределительного устройства среднего напряжения
Количество выключателей (ячеек) распределительного устройства низшего напряжения
| 2 | Авто (трансформатор) 35-750 кВ
Авто (трансформатор)
| 3 | Средства компенсации реактивной мощности (управляемый шунтирующий реактор, шунтирующие реакторы, батареи статических конденсаторов, статические тиристорные компенсаторы) 6-750 кВ
Средства компенсации реактивной мощности
| 4 | Комплектные трансформаторные подстанции, распределительные пункты 6 (10) кВ
Комплектные трансформаторные подстанции, распределительные пункты
…
Воздушная линия электропередачи
Воздушные линии электропередачи 6-750 кВ
| 1 | Воздушная линия электропередачи | 6(10) | СИП на СВ-110 | 20.13 | км
в том числе:
| 1.1. | Специальные большие переходы через препятствия
Специальный переход (от 600 до 1000 м)
Специальный переход (от 1000 до 1500 м)
Специальный переход (свыше 1500 м)
Кабельная линия электропередачи
Кабельная линия электропередачи 6-500 кВ
| 1 | Кабельная линия электропередачи
в том числе:
| 1.1. | Специальный переход методом горизонтального направленного бурения
Отдельные элементы подстанции
| 1 | Количество выключателей (ячеек) распределительного устройства высшего напряжения
| 2 | Количество выключателей (ячеек) распределительного устройства среднего напряжения
| 3 | Количество выключателей (ячеек) распределительного устройства низшего напряжения
| 4 | Авто (трансформатор)
| 5 | Средства компенсации реактивной мощности
| 6 | Комплектные трансформаторные подстанции, распределительные пункты
…
Исходные данные:
- | Перевод электроснабжения п.Ржевка, п.Ново-Ковалево с 6 на 10кВ
- | 10110014000
- | г. Санкт-Петербург
- | техническое перевооружение и реконструкция
| № п/п | Наименование | Напряжение, кВ | Технические характеристики | Количество | Единицы измерения
Подстанция
| 1 | Распределительное устройство 6-750 кВ
Количество выключателей (ячеек) распределительного устройства высшего напряжения
Количество выключателей (ячеек) распределительного устройства среднего напряжения
Количество выключателей (ячеек) распределительного устройства низшего напряжения
| 2 | Авто (трансформатор) 35-750 кВ
Авто (трансформатор)
| 3 | Средства компенсации реактивной мощности (управляемый шунтирующий реактор, шунтирующие реакторы, батареи статических конденсаторов, статические тиристорные компенсаторы) 6-750 кВ
Средства компенсации реактивной мощности
| 4 | Комплектные трансформаторные подстанции, распределительные пункты 6 (10) кВ
|  | Комплектные трансформаторные подстанции, распределительные пункты | 6/10 | 2БКТП(Р)-2500 | 1 | шт
…
Воздушная линия электропередачи
Воздушные линии электропередачи 6-750 кВ
| 1 | Воздушная линия электропередачи | 6/10 | СИП 1*120 | 9.52 | км
в том числе:
| 1.1. | Специальные большие переходы через препятствия
Специальный переход (от 600 до 1000 м)
Специальный переход (от 1000 до 1500 м)
Специальный переход (свыше 1500 м)
Кабельная линия электропередачи
Кабельная линия электропередачи 6-500 кВ
| 1 | Кабельная линия электропередачи | 6/10 | АПвПу2г 1*240/70, 1*300/70 | 16.59 | км
в том числе:
| 1.1. | Специальный переход методом горизонтального направленного бурения
Отдельные элементы подстанции
| 1 | Количество выключателей (ячеек) распределительного устройства высшего напряжения
| 2 | Количество выключателей (ячеек) распределительного устройства среднего напряжения
| 3 | Количество выключателей (ячеек) распределительного устройства низшего напряжения
| 4 | Авто (трансформатор)
| 5 | Средства компенсации реактивной мощности
| 6 | Комплектные трансформаторные подстанции, распределительные пункты
…
Исходные данные:
- | Повышение надежности электрических сетей 0,4-10 кВ в Курортном районе
- | 10992099999
- | г. Санкт-Петербург
- | техническое перевооружение и реконструкция
| № п/п | Наименование | Напряжение, кВ | Технические характеристики | Количество | Единицы измерения
Подстанция
| 1 | Распределительное устройство 6-750 кВ
Количество выключателей (ячеек) распределительного устройства высшего напряжения
Количество выключателей (ячеек) распределительного устройства среднего напряжения
Количество выключателей (ячеек) распределительного устройства низшего напряжения
| 2 | Авто (трансформатор) 35-750 кВ
Авто (трансформатор)
| 3 | Средства компенсации реактивной мощности (управляемый шунтирующий реактор, шунтирующие реакторы, батареи статических конденсаторов, статические тиристорные компенсаторы) 6-750 кВ
Средства компенсации реактивной мощности
| 4 | Комплектные трансформаторные подстанции, распределительные пункты 6 (10) кВ | 10 | 2БКТП-1250 ТМГ 1000 | 3.5 | МВА
Комплектные трансформаторные подстанции, распределительные пункты
…
Воздушная линия электропередачи
Воздушные линии электропередачи 6-750 кВ
| 1 | Воздушная линия электропередачи | 0,4/6/10 | СИП | 467.1 | км
в том числе:
| 1.1. | Специальные большие переходы через препятствия
Специальный переход (от 600 до 1000 м)
Специальный переход (от 1000 до 1500 м)
Специальный переход (свыше 1500 м)
Кабельная линия электропередачи
Кабельная линия электропередачи 6-500 кВ
| 1 | Кабельная линия электропередачи
|  | в том числе: | 6/10 | АПвПу2г | 220.4 | км
| 1.1. | Специальный переход методом горизонтального направленного бурения
Отдельные элементы подстанции
| 1 | Количество выключателей (ячеек) распределительного устройства высшего напряжения
| 2 | Количество выключателей (ячеек) распределительного устройства среднего напряжения
| 3 | Количество выключателей (ячеек) распределительного устройства низшего напряжения
| 4 | Авто (трансформатор)
| 5 | Средства компенсации реактивной мощности
| 6 | Комплектные трансформаторные подстанции, распределительные пункты
…
Исходные данные:
- | КЛ-0,4 кВ от ТП-1469 (1152), 1368, 1044, 1420, 1369, 1222 (п. Шушары)
- | 10070057000
- | г. Санкт-Петербург
- | техническое перевооружение и реконструкция
| № п/п | Наименование | Напряжение, кВ | Технические характеристики | Количество | Единицы измерения
Подстанция
| 1 | Распределительное устройство 6-750 кВ
Количество выключателей (ячеек) распределительного устройства высшего напряжения
Количество выключателей (ячеек) распределительного устройства среднего напряжения
Количество выключателей (ячеек) распределительного устройства низшего напряжения
| 2 | Авто (трансформатор) 35-750 кВ
Авто (трансформатор)
| 3 | Средства компенсации реактивной мощности (управляемый шунтирующий реактор, шунтирующие реакторы, батареи статических конденсаторов, статические тиристорные компенсаторы) 6-750 кВ
Средства компенсации реактивной мощности
| 4 | Комплектные трансформаторные подстанции, распределительные пункты 6 (10) кВ
Комплектные трансформаторные подстанции, распределительные пункты
…
Воздушная линия электропередачи
Воздушные линии электропередачи 6-750 кВ
| 1 | Воздушная линия электропередачи
в том числе:
| 1.1. | Специальные большие переходы через препятствия
Специальный переход (от 600 до 1000 м)
Специальный переход (от 1000 до 1500 м)
Специальный переход (свыше 1500 м)
Кабельная линия электропередачи
Кабельная линия электропередачи 6-500 кВ
| 1 | Кабельная линия электропередачи | 0,4 | АПвБбШп 4*240 | 8.2 | км
в том числе:
| 1.1. | Специальный переход методом горизонтального направленного бурения
Отдельные элементы подстанции
| 1 | Количество выключателей (ячеек) распределительного устройства высшего напряжения
| 2 | Количество выключателей (ячеек) распределительного устройства среднего напряжения
| 3 | Количество выключателей (ячеек) распределительного устройства низшего напряжения
| 4 | Авто (трансформатор)
| 5 | Средства компенсации реактивной мощности
| 6 | Комплектные трансформаторные подстанции, распределительные пункты
…
Исходные данные:
- | Реконструкция ТП - 1044 в п. Шушары
- | 10122292000
- | г. Санкт-Петербург
- | техническое перевооружение и реконструкция
| № п/п | Наименование | Напряжение, кВ | Технические характеристики | Количество | Единицы измерения
Подстанция
| 1 | Распределительное устройство 6-750 кВ
Количество выключателей (ячеек) распределительного устройства высшего напряжения
Количество выключателей (ячеек) распределительного устройства среднего напряжения
Количество выключателей (ячеек) распределительного устройства низшего напряжения
| 2 | Авто (трансформатор) 35-750 кВ
Авто (трансформатор)
| 3 | Средства компенсации реактивной мощности (управляемый шунтирующий реактор, шунтирующие реакторы, батареи статических конденсаторов, статические тиристорные компенсаторы) 6-750 кВ
Средства компенсации реактивной мощности
| 4 | Комплектные трансформаторные подстанции, распределительные пункты 6 (10) кВ | 6 | 2БКТП-400 | 0.8 | МВА
Комплектные трансформаторные подстанции, распределительные пункты
…
Воздушная линия электропередачи
Воздушные линии электропередачи 6-750 кВ
| 1 | Воздушная линия электропередачи
в том числе:
| 1.1. | Специальные большие переходы через препятствия
Специальный переход (от 600 до 1000 м)
Специальный переход (от 1000 до 1500 м)
Специальный переход (свыше 1500 м)
Кабельная линия электропередачи
Кабельная линия электропередачи 6-500 кВ
| 1 | Кабельная линия электропередачи | 0,4/6 | АПвБбШп 1*120, 1*240/70 | 1.97 | км (по трассе)
в том числе:
| 1.1. | Специальный переход методом горизонтального направленного бурения
Отдельные элементы подстанции
| 1 | Количество выключателей (ячеек) распределительного устройства высшего напряжения
| 2 | Количество выключателей (ячеек) распределительного устройства среднего напряжения
| 3 | Количество выключателей (ячеек) распределительного устройства низшего напряжения
| 4 | Авто (трансформатор)
| 5 | Средства компенсации реактивной мощности
| 6 | Комплектные трансформаторные подстанции, распределительные пункты
…
Исходные данные:
- | Замена трансформаторов 35кВ с масляной изоляцией на пожаробезопасные на ПС №40 "Адмиралтейская"
- | 10150089000
- | г. Санкт-Петербург
- | техническое перевооружение и реконструкция
| № п/п | Наименование | Напряжение, кВ | Технические характеристики | Количество | Единицы измерения
Подстанция
| 1 | Распределительное устройство 6-750 кВ
Количество выключателей (ячеек) распределительного устройства высшего напряжения
Количество выключателей (ячеек) распределительного устройства среднего напряжения
Количество выключателей (ячеек) распределительного устройства низшего напряжения
| 2 | Авто (трансформатор) 35-750 кВ
|  | Авто (трансформатор) | 35/6 | ТРДНС 25 МВА | 3 | единиц
| 3 | Средства компенсации реактивной мощности (управляемый шунтирующий реактор, шунтирующие реакторы, батареи статических конденсаторов, статические тиристорные компенсаторы) 6-750 кВ
Средства компенсации реактивной мощности
| 4 | Комплектные трансформаторные подстанции, распределительные пункты 6 (10) кВ
Комплектные трансформаторные подстанции, распределительные пункты
Воздушная линия электропередачи
Воздушные линии электропередачи 6-750 кВ
| 1 | Воздушная линия электропередачи
в том числе:
| 1.1. | Специальные большие переходы через препятствия
Специальный переход (от 600 до 1000 м)
Специальный переход (от 1000 до 1500 м)
Специальный переход (свыше 1500 м)
Кабельная линия электропередачи
Кабельная линия электропередачи 6-500 кВ
| 1 | Кабельная линия электропередачи
в том числе:
| 1.1. | Специальный переход методом горизонтального направленного бурения
Отдельные элементы подстанции
| 1 | Количество выключателей (ячеек) распределительного устройства высшего напряжения
| 2 | Количество выключателей (ячеек) распределительного устройства среднего напряжения
| 3 | Количество выключателей (ячеек) распределительного устройства низшего напряжения
| 4 | Авто (трансформатор)
| 5 | Средства компенсации реактивной мощности
| 6 | Комплектные трансформаторные подстанции, распределительные пункты
…
Исходные данные:
- | Заходы КЛ 110 кВ на ПС 330 кВ Ломоносовская
- | 10150093000
- | г. Санкт-Петербург
- | Новое строительство
| № п/п | Наименование | Напряжение, кВ | Технические характеристики | Количество | Единицы измерения
Подстанция
| 1 | Распределительное устройство 6-750 кВ
Количество выключателей (ячеек) распределительного устройства высшего напряжения
Количество выключателей (ячеек) распределительного устройства среднего напряжения
Количество выключателей (ячеек) распределительного устройства низшего напряжения
| 2 | Авто (трансформатор) 35-750 кВ
Авто (трансформатор)
| 3 | Средства компенсации реактивной мощности (управляемый шунтирующий реактор, шунтирующие реакторы, батареи статических конденсаторов, статические тиристорные компенсаторы) 6-750 кВ
Средства компенсации реактивной мощности
| 4 | Комплектные трансформаторные подстанции, распределительные пункты 6 (10) кВ
Комплектные трансформаторные подстанции, распределительные пункты
Воздушная линия электропередачи
Воздушные линии электропередачи 6-750 кВ
| 1 | Воздушная линия электропередачи
в том числе:
| 1.1. | Специальные большие переходы через препятствия
Специальный переход (от 600 до 1000 м)
Специальный переход (от 1000 до 1500 м)
Специальный переход (свыше 1500 м)
Кабельная линия электропередачи
Кабельная линия электропередачи 6-500 кВ
| 1 | Кабельная линия электропередачи | 110 | СПЭ, определяется проектом | 4 | км (по трассе)
в том числе:
| 1.1. | Специальный переход методом горизонтального направленного бурения | - | - | Определяется проектом | км (по трассе)
Отдельные элементы подстанции
| 1 | Количество выключателей (ячеек) распределительного устройства высшего напряжения
| 2 | Количество выключателей (ячеек) распределительного устройства среднего напряжения
| 3 | Количество выключателей (ячеек) распределительного устройства низшего напряжения
| 4 | Авто (трансформатор)
| 5 | Средства компенсации реактивной мощности
| 6 | Комплектные трансформаторные подстанции, распределительные пункты
Исходные данные:
- | Реконструкция ПС 110/10 кВ №514
- | 10080190000
- | Санкт-Петербург
- | техническое перевооружение и реконструкция
| № п/п | Наименование | Напряжение, кВ | Технические характеристики | Количество | Единицы измерения
Подстанция
| 1 | Распределительное устройство 6-750 кВ
|  | Количество выключателей (ячеек) распределительного устройства высшего напряжения | 110 | LTB-145 | 3 | единиц
Количество выключателей (ячеек) распределительного устройства среднего напряжения
|  | Количество выключателей (ячеек) распределительного устройства низшего напряжения | 10 | ВВ/TEL-10-20/630(1600) | 46 | единиц
| 2 | Авто (трансформатор) 35-750 кВ
|  | Авто (трансформатор) | 110/10 | ТРДН-25000/110 У1 | 2 | единиц
| 3 | Средства компенсации реактивной мощности (управляемый шунтирующий реактор, шунтирующие реакторы, батареи статических конденсаторов, статические тиристорные компенсаторы) 6-750 кВ
Средства компенсации реактивной мощности
| 4 | Комплектные трансформаторные подстанции, распределительные пункты 6 (10) кВ
Комплектные трансформаторные подстанции, распределительные пункты
…
Воздушная линия электропередачи
Воздушные линии электропередачи 6-750 кВ
| 1 | Воздушная линия электропередачи
| 1 | Воздушная линия электропередачи
в том числе:
| 1.1. | Специальные большие переходы через препятствия
Специальный переход (от 600 до 1000 м)
Специальный переход (от 1000 до 1500 м)
Специальный переход (свыше 1500 м)
Кабельная линия электропередачи
Кабельная линия электропередачи 6-500 кВ
| 1 | Кабельная линия электропередачи
в том числе:
| 1.1. | Специальный переход методом горизонтального направленного бурения
Отдельные элементы подстанции
| 1 | Количество выключателей (ячеек) распределительного устройства высшего напряжения
| 2 | Количество выключателей (ячеек) распределительного устройства среднего напряжения
| 3 | Количество выключателей (ячеек) распределительного устройства низшего напряжения
| 4 | Авто (трансформатор)
| 5 | Средства компенсации реактивной мощности
| 6 | Комплектные трансформаторные подстанции, распределительные пункты
…
Исходные данные:
- | Строительство ПС 110кВ №67А с заходами 110кВ
- | 10140672000
- | Санкт-Петербург
- | Новое строительство
| № п/п | Наименование | Напряжение, кВ | Технические характеристики | Количество | Единицы измерения
Подстанция
| 1 | Распределительное устройство 6-750 кВ
|  | Количество выключателей (ячеек) распределительного устройства высшего напряжения | КРУЭ 110 кВ | элегазовые выключатели Iном=2000A , Iн.откл.=40 кА | 6 | ячейки с выключателем
|  | Количество выключателей (ячеек) распределительного устройства среднего напряжения | 10 кВ | вакумные выключатели: линейные -1000 А, 20 кА вводные и секц-ные - 2500 А, 31.5 кА | 26 4 | ячейки с выключателем
|  | Количество выключателей (ячеек) распределительного устройства низшего напряжения | 6 кВ | вакумные выключатели: линейные -1000 А, 20 кА линейные (для КГНЦ) -1600 А, 31.5 кА вводные и секц-ные - 2500 А, 31.5 кА | 8 2 4 | ячейки с выключателем
| 2 | Авто (трансформатор) 35-750 кВ
|  | Авто (трансформатор) | 110/10/6 кВ | ТРДН-63000/110 | 2 | шт
| 3 | Средства компенсации реактивной мощности (управляемый шунтирующий реактор, шунтирующие реакторы, батареи статических конденсаторов, статические тиристорные компенсаторы) 6-750 кВ
|  | Средства компенсации реактивной мощности | ТОР 10 и 6 кВ | РТСТГ-6-3000-0,14 РТСТСГ-10-2*2500-0,22 | 2 2 | шт
| 4 | Комплектные трансформаторные подстанции, распределительные пункты 6 (10) кВ
Комплектные трансформаторные подстанции, распределительные пункты
…
Воздушная линия электропередачи
Воздушные линии электропередачи 6-750 кВ
| 1 | Воздушная линия электропередачи
| 1 | Воздушная линия электропередачи
в том числе:
| 1.1. | Специальные большие переходы через препятствия
Специальный переход (от 600 до 1000 м)
Специальный переход (от 1000 до 1500 м)
Специальный переход (свыше 1500 м)
Кабельная линия электропередачи
Кабельная линия электропередачи 6-500 кВ
| 1 | Кабельная линия электропередачи | 110 кВ | 2 захода 110 кВ; КЛ 110 кВ ПС67-ПС67А | 2х0,15 + 0,34 | км (по трассе)
в том числе:
| 1.1. | Специальный переход методом горизонтального направленного бурения |  | переходы ГНБ под автодорогой | 3х0,06 (по одному на КЛ) | км
| 2 | Кабельная линия электропередачи | 6 кВ | 4 КЛ 6 кВ ПС67- РП 6 кВ (ПС 67А) | 1.36 | км (по трассе)
в том числе:
| 2.1. | Специальный переход методом горизонтального направленного бурения |  | переходы ГНБ под автодорогой | 4х0,06 (по одному на КЛ) | км
Отдельные элементы подстанции
| 1 | Количество выключателей (ячеек) распределительного устройства высшего напряжения
| 2 | Количество выключателей (ячеек) распределительного устройства среднего напряжения
| 3 | Количество выключателей (ячеек) распределительного устройства низшего напряжения | 6 кВ | ретрофит ячеек РУ 6 кВ сущ. ПС 67 с установкой вакумных выключателей типа ВБП-10-31,5/1600 | 4 | ячейки с выключателем
| 4 | Авто (трансформатор)
| 5 | Средства компенсации реактивной мощности
| 6 | Комплектные трансформаторные подстанции, распределительные пункты
…
Исходные данные:
- | Реконструкция ВЛ 110 кВ Южная-12 с переводом в кабельное исполнение;
- | 10130111018;
- | г. Санкт-Петербург;
- | Техническое перевооружение и реконструкция
| № п/п | Наименование | Напряжение, кВ | Технические характеристики | Количество | Единицы измерения
Подстанция
| 1 | Распределительное устройство 6-750 кВ
Количество выключателей (ячеек) распределительного устройства высшего напряжения
Количество выключателей (ячеек) распределительного устройства среднего напряжения
Количество выключателей (ячеек) распределительного устройства низшего напряжения
| 2 | Авто (трансформатор) 35-750 кВ
Авто (трансформатор)
| 3 | Средства компенсации реактивной мощности (управляемый шунтирующий реактор, шунтирующие реакторы, батареи статических конденсаторов, статические тиристорные компенсаторы) 6-750 кВ
Средства компенсации реактивной мощности
| 4 | Комплектные трансформаторные подстанции, распределительные пункты 6 (10) кВ
Комплектные трансформаторные подстанции, распределительные пункты
…
Воздушная линия электропередачи
Воздушные линии электропередачи 6-750 кВ
| 1 | Воздушная линия электропередачи
в том числе:
| 1.1. | Специальные большие переходы через препятствия
Специальный переход (от 600 до 1000 м)
Специальный переход (от 1000 до 1500 м)
Специальный переход (свыше 1500 м)
Кабельная линия электропередачи
Кабельная линия электропередачи 6-500 кВ
| 1 | Кабельная линия электропередачи | 110 | Определяется проектом | 6.1 | км (по трассе)
в том числе:
| 1.1. | Специальный переход методом горизонтального направленного бурения | - | - | Определяется проектом | км (по трассе)
Отдельные элементы подстанции
| 1 | Количество выключателей (ячеек) распределительного устройства высшего напряжения
| 2 | Количество выключателей (ячеек) распределительного устройства среднего напряжения
| 3 | Количество выключателей (ячеек) распределительного устройства низшего напряжения
| 4 | Авто (трансформатор)
| 5 | Средства компенсации реактивной мощности
| 6 | Комплектные трансформаторные подстанции, распределительные пункты
…
Исходные данные:
- | Реконструкция ВЛ 110 кВ Южная-13 с переводом в кабельное исполнение;
- | 10130111019;
- | г. Санкт-Петербург;
- | Техническое перевооружение и реконструкция
| № п/п | Наименование | Напряжение, кВ | Технические характеристики | Количество | Единицы измерения
Подстанция
| 1 | Распределительное устройство 6-750 кВ
Количество выключателей (ячеек) распределительного устройства высшего напряжения
Количество выключателей (ячеек) распределительного устройства среднего напряжения
Количество выключателей (ячеек) распределительного устройства низшего напряжения
| 2 | Авто (трансформатор) 35-750 кВ
Авто (трансформатор)
| 3 | Средства компенсации реактивной мощности (управляемый шунтирующий реактор, шунтирующие реакторы, батареи статических конденсаторов, статические тиристорные компенсаторы) 6-750 кВ
Средства компенсации реактивной мощности
| 4 | Комплектные трансформаторные подстанции, распределительные пункты 6 (10) кВ
Комплектные трансформаторные подстанции, распределительные пункты
…
Воздушная линия электропередачи
Воздушные линии электропередачи 6-750 кВ
| 1 | Воздушная линия электропередачи
в том числе:
| 1.1. | Специальные большие переходы через препятствия
Специальный переход (от 600 до 1000 м)
Специальный переход (от 1000 до 1500 м)
Специальный переход (свыше 1500 м)
Кабельная линия электропередачи
Кабельная линия электропередачи 6-500 кВ
| 1 | Кабельная линия электропередачи | 110 | Определяется проектом | 6.1 | км (по трассе)
в том числе:
| 1.1. | Специальный переход методом горизонтального направленного бурения | - | - | Определяется проектом | км (по трассе)
Отдельные элементы подстанции
| 1 | Количество выключателей (ячеек) распределительного устройства высшего напряжения
| 2 | Количество выключателей (ячеек) распределительного устройства среднего напряжения
| 3 | Количество выключателей (ячеек) распределительного устройства низшего напряжения
| 4 | Авто (трансформатор)
| 5 | Средства компенсации реактивной мощности
| 6 | Комплектные трансформаторные подстанции, распределительные пункты
…
Исходные данные:
- | Реконструкция ПС 110 кВ №542
- | 10150053000
- | г. Санкт-Петербург
- | техническое перевооружение и реконструкция
| № п/п | Наименование | Напряжение, кВ | Технические характеристики | Количество | Единицы измерения
Подстанция
| 1 | Распределительное устройство 6-750 кВ
Количество выключателей (ячеек) распределительного устройства высшего напряжения
Количество выключателей (ячеек) распределительного устройства среднего напряжения
|  | Количество выключателей (ячеек) распределительного устройства низшего напряжения | 10 | вакуумные, ЗРУ (уточняется проектом) | 10 | шт.
| 2 | Авто (трансформатор) 35-750 кВ
|  | Авто (трансформатор) | 110 | ТРДН-80000/110 | 2 | шт.
| 3 | Средства компенсации реактивной мощности (управляемый шунтирующий реактор, шунтирующие реакторы, батареи статических конденсаторов, статические тиристорные компенсаторы) 6-750 кВ
Средства компенсации реактивной мощности
| 4 | Комплектные трансформаторные подстанции, распределительные пункты 6 (10) кВ
Комплектные трансформаторные подстанции, распределительные пункты
…
Воздушная линия электропередачи
Воздушные линии электропередачи 6-750 кВ
| 1 | Воздушная линия электропередачи
в том числе:
| 1.1. | Специальные большие переходы через препятствия
Специальный переход (от 600 до 1000 м)
Специальный переход (от 1000 до 1500 м)
Специальный переход (свыше 1500 м)
Кабельная линия электропередачи
Кабельная линия электропередачи 6-500 кВ
| 1 | Кабельная линия электропередачи
в том числе:
| 1.1. | Специальный переход методом горизонтального направленного бурения
Отдельные элементы подстанции
| 1 | Количество выключателей (ячеек) распределительного устройства высшего напряжения
| 2 | Количество выключателей (ячеек) распределительного устройства среднего напряжения
| 3 | Количество выключателей (ячеек) распределительного устройства низшего напряжения
| 4 | Авто (трансформатор)
| 5 | Средства компенсации реактивной мощности
| 6 | Комплектные трансформаторные подстанции, распределительные пункты
…
Исходные данные:
- | ПС 110 кВ "Поклонная гора" (по Схеме "ПС Озерки")
- | 10070127000
- | г.Санкт-Петербург
- | новое строительство
| № п/п | Наименование | Напряжение, кВ | Технические характеристики | Количество | Единицы измерения
Подстанция
| 1 | Распределительное устройство 6-750 кВ
|  | Количество выключателей (ячеек) распределительного устройства (КРУЭ 110кВ) | 110 | Выключатель элегазовый 2000А, 40кА КРУЭ (ММПС 25000/110) | 5 2 | единиц
Количество выключателей (ячеек) распределительного устройства среднего напряжения
|  | Количество выключателей (ячеек) распределительного устройства (КРУ 10кВ) | 10 | Выключатель вакуумный 3150А(1000А) КРУ (ММПС 25000/110) | 52 10 | единиц
| 2 | Авто (трансформатор) 35-750 кВ
|  | Трансформатор | 110/10-10 | ТРДН-63000/110 63МВА; ММПС 25000/110 25МВА | 2 2 | единиц
| 3 | Средства компенсации реактивной мощности (управляемый шунтирующий реактор, шунтирующие реакторы, батареи статических конденсаторов, статические тиристорные компенсаторы) 6-750 кВ
Средства компенсации реактивной мощности
| 4 | Комплектные трансформаторные подстанции, распределительные пункты 6 (10) кВ
Комплектные трансформаторные подстанции, распределительные пункты
…
Воздушная линия электропередачи
Воздушные линии электропередачи 6-750 кВ
| 1 | Воздушная линия электропередачи
в том числе:
| 1.1. | Специальные большие переходы через препятствия
Специальный переход (от 600 до 1000 м)
Специальный переход (от 1000 до 1500 м)
Специальный переход (свыше 1500 м)
Кабельная линия электропередачи
Кабельная линия электропередачи 6-500 кВ
| 1 | Кабельная линия электропередачи
в том числе:
| 1.1. | Специальный переход методом горизонтального направленного бурения
Отдельные элементы подстанции
| 1 | Количество выключателей (ячеек) распределительного устройства высшего напряжения
| 2 | Количество выключателей (ячеек) распределительного устройства среднего напряжения
| 3 | Количество выключателей (ячеек) распределительного устройства низшего напряжения
| 4 | Авто (трансформатор)
| 5 | Средства компенсации реактивной мощности
| 6 | Комплектные трансформаторные подстанции, распределительные пункты
Исходные данные:
- | Заходы 110 кВ на ПС 110 кВ "Поклонная гора" (по Схеме "Заходы на ПС Озерки")
- | 10130006000
- | г.Санкт-Петербург
- | новое строительство
| № п/п | Наименование | Напряжение, кВ | Технические характеристики | Количество | Единицы измерения
Подстанция
| 1 | Распределительное устройство 6-750 кВ
Количество выключателей (ячеек) распределительного устройства высшего напряжения
Количество выключателей (ячеек) распределительного устройства среднего напряжения
Количество выключателей (ячеек) распределительного устройства низшего напряжения
| 2 | Авто (трансформатор) 35-750 кВ
Авто (трансформатор)
| 3 | Средства компенсации реактивной мощности (управляемый шунтирующий реактор, шунтирующие реакторы, батареи статических конденсаторов, статические тиристорные компенсаторы) 6-750 кВ
Средства компенсации реактивной мощности
| 4 | Комплектные трансформаторные подстанции, распределительные пункты 6 (10) кВ
Комплектные трансформаторные подстанции, распределительные пункты
…
Воздушная линия электропередачи
Воздушные линии электропередачи 6-750 кВ
| 1 | Воздушная линия электропередачи
в том числе:
| 1.1. | Специальные большие переходы через препятствия
Специальный переход (от 600 до 1000 м)
Специальный переход (от 1000 до 1500 м)
Специальный переход (свыше 1500 м)
Кабельная линия электропередачи
Кабельная линия электропередачи 6-500 кВ
| 1 | Кабельная линия электропередачи | 110 | 3 фазы (F)2XS(FL)2YRMS 1x1600/150-2x4ММ 64/110kV | 2х5 | км (по трассе)
в том числе:
| 1.1. | Специальный переход методом горизонтального направленного бурения
Отдельные элементы подстанции
| 1 | Количество выключателей (ячеек) распределительного устройства высшего напряжения
| 2 | Количество выключателей (ячеек) распределительного устройства среднего напряжения
| 3 | Количество выключателей (ячеек) распределительного устройства низшего напряжения
| 4 | Авто (трансформатор)
| 5 | Средства компенсации реактивной мощности
| 6 | Комплектные трансформаторные подстанции, распределительные пункты
Исходные данные:
- | ПС 110 кВ "Шушары" (по Схеме "ПС Дальпитерстрой")
- | 10070116000
- | г. Санкт-Петербург
- | новое строительство
| № п/п | Наименование | Напряжение, кВ | Технические характеристики | Количество | Единицы измерения
Подстанция
| 1 | Распределительное устройство 6-750 кВ
|  | Количество выключателей (ячеек) распределительного устройства высшего напряжения | 110 | КРУЭ-110 | 10 | единиц
Количество выключателей (ячеек) распределительного устройства среднего напряжения
|  | Количество выключателей (ячеек) распределительного устройства низшего напряжения | 10(6) | КРУ, тип определяется проектом | 62 | единиц
| 2 | Авто (трансформатор) 35-750 кВ | 110 | ТРДН-63000/110 | 2 | единиц
Авто (трансформатор)
| 3 | Средства компенсации реактивной мощности (управляемый шунтирующий реактор, шунтирующие реакторы, батареи статических конденсаторов, статические тиристорные компенсаторы) 6-750 кВ
Средства компенсации реактивной мощности
| 4 | Комплектные трансформаторные подстанции, распределительные пункты 6 (10) кВ
Комплектные трансформаторные подстанции, распределительные пункты
…
Воздушная линия электропередачи
Воздушные линии электропередачи 6-750 кВ
| 1 | Воздушная линия электропередачи
в том числе:
| 1.1. | Специальные большие переходы через препятствия
Специальный переход (от 600 до 1000 м)
Специальный переход (от 1000 до 1500 м)
Специальный переход (свыше 1500 м)
Кабельная линия электропередачи
Кабельная линия электропередачи 6-500 кВ
| 1 | Кабельная линия электропередачи | 110 | сечение и марка кабеля определяется проектом | 2х3 | км (по трассе)
в том числе:
| 1.1. | Специальный переход методом горизонтального направленного бурения | - | определяется проектом | определяется проектом | км (по трассе)
Отдельные элементы подстанции
| 1 | Количество выключателей (ячеек) распределительного устройства высшего напряжения
| 2 | Количество выключателей (ячеек) распределительного устройства среднего напряжения
| 3 | Количество выключателей (ячеек) распределительного устройства низшего напряжения
| 4 | Авто (трансформатор)
| 5 | Средства компенсации реактивной мощности
| 6 | Комплектные трансформаторные подстанции, распределительные пункты
…
Исходные данные:
- | Строительство новой ПС 110/10кВ на площадке ПС 220кВ "Чесменская" (по Схеме "ПС Гагаринская")
- | 10100005000
- | г. Санкт-Петербург
- | новое строительство
| № п/п | Наименование | Напряжение, кВ | Технические характеристики | Количество | Единицы измерения
Подстанция
| 1 | Распределительное устройство 6-750 кВ
|  | Количество выключателей (ячеек) распределительного устройства высшего напряжения | 110 | 3AP1 DTC | 2 | шт.
Количество выключателей (ячеек) распределительного устройства среднего напряжения
|  | Количество выключателей (ячеек) распределительного устройства низшего напряжения | 10(6) | выкл. вакуумный 3150-1000 А | 60 | шт.
| 2 | Авто (трансформатор) 35-750 кВ
|  | Авто (трансформатор) | 110 | ТРДН-80000/110 | 2 | шт.
| 3 | Средства компенсации реактивной мощности (управляемый шунтирующий реактор, шунтирующие реакторы, батареи статических конденсаторов, статические тиристорные компенсаторы) 6-750 кВ
|  | Средства компенсации реактивной мощности | 10 | РТСТГ-10-3200-0,1 | 4 | шт.
| 4 | Комплектные трансформаторные подстанции, распределительные пункты 6 (10) кВ
Комплектные трансформаторные подстанции, распределительные пункты
…
Воздушная линия электропередачи
Воздушные линии электропередачи 6-750 кВ
| 1 | Воздушная линия электропередачи
в том числе:
| 1.1. | Специальные большие переходы через препятствия
Специальный переход (от 600 до 1000 м)
Специальный переход (от 1000 до 1500 м)
Специальный переход (свыше 1500 м)
Кабельная линия электропередачи
Кабельная линия электропередачи 6-500 кВ
| 1 | Кабельная линия электропередачи | 110 | сечение и марка кабеля определяется проектом | 2х0,5 | км (по трассе)
в том числе:
| 1.1. | Специальный переход методом горизонтального направленного бурения
Отдельные элементы подстанции
| 1 | Количество выключателей (ячеек) распределительного устройства высшего напряжения
| 2 | Количество выключателей (ячеек) распределительного устройства среднего напряжения
| 3 | Количество выключателей (ячеек) распределительного устройства низшего напряжения
| 4 | Авто (трансформатор)
| 5 | Средства компенсации реактивной мощности
| 6 | Комплектные трансформаторные подстанции, распределительные пункты
…
Исходные данные:
- | Строительство ПС 110/10кВ "Броневая-2" (взамен титула "Строительство ПС 110/10 кВ №369Б")
- | 10130081000
- | г. Санкт-Петербург
- | новое строительство
| № п/п | Наименование | Напряжение, кВ | Технические характеристики | Количество | Единицы измерения
Подстанция
| 1 | Распределительное устройство 6-750 кВ
|  | Количество выключателей (ячеек) распределительного устройства высшего напряжения | 110 | элегазовый 1600А | 3 | шт.
Количество выключателей (ячеек) распределительного устройства среднего напряжения
|  | Количество выключателей (ячеек) распределительного устройства низшего напряжения | 10 | ВВ/ТEL вакуумный 3150-1000А | 53 | шт.
| 2 | Авто (трансформатор) 35-750 кВ
|  | Авто (трансформатор) | 110 | ТРДН 63000/110/10,5/10,5 | 2 | шт.
| 3 | Средства компенсации реактивной мощности (управляемый шунтирующий реактор, шунтирующие реакторы, батареи статических конденсаторов, статические тиристорные компенсаторы) 6-750 кВ | 10 | РТСТГ 3200А | 4 | шт.
Средства компенсации реактивной мощности
| 4 | Комплектные трансформаторные подстанции, распределительные пункты 6 (10) кВ
Комплектные трансформаторные подстанции, распределительные пункты
…
Воздушная линия электропередачи
Воздушные линии электропередачи 6-750 кВ
| 1 | Воздушная линия электропередачи
в том числе:
| 1.1. | Специальные большие переходы через препятствия
Специальный переход (от 600 до 1000 м)
Специальный переход (от 1000 до 1500 м)
Специальный переход (свыше 1500 м)
Кабельная линия электропередачи
Кабельная линия электропередачи 6-500 кВ
| 1 | Кабельная линия электропередачи
в том числе:
| 1.1. | Специальный переход методом горизонтального направленного бурения
Отдельные элементы подстанции
| 1 | Количество выключателей (ячеек) распределительного устройства высшего напряжения
| 2 | Количество выключателей (ячеек) распределительного устройства среднего напряжения
| 3 | Количество выключателей (ячеек) распределительного устройства низшего напряжения
| 4 | Авто (трансформатор)
| 5 | Средства компенсации реактивной мощности
| 6 | Комплектные трансформаторные подстанции, распределительные пункты
…
Исходные данные:
- | Строительство заходов на ПС 110/10кВ "Броневая-2" (взамен титула "Строительство 2 КЛ-110 кВ ПС 110 кВ №369Б - КЛ-110 кВ направлением ПС 330 кВ «Западная» - ПС 110 кВ №369")
- | 10130074000
- | г. Санкт-Петербург
- | новое строительство
| № п/п | Наименование | Напряжение, кВ | Технические характеристики | Количество | Единицы измерения
Подстанция
| 1 | Распределительное устройство 6-750 кВ
Количество выключателей (ячеек) распределительного устройства высшего напряжения
Количество выключателей (ячеек) распределительного устройства среднего напряжения
Количество выключателей (ячеек) распределительного устройства низшего напряжения
| 2 | Авто (трансформатор) 35-750 кВ
Авто (трансформатор)
| 3 | Средства компенсации реактивной мощности (управляемый шунтирующий реактор, шунтирующие реакторы, батареи статических конденсаторов, статические тиристорные компенсаторы) 6-750 кВ
Средства компенсации реактивной мощности
| 4 | Комплектные трансформаторные подстанции, распределительные пункты 6 (10) кВ
Комплектные трансформаторные подстанции, распределительные пункты
…
Воздушная линия электропередачи
Воздушные линии электропередачи 6-750 кВ
| 1 | Воздушная линия электропередачи
в том числе:
| 1.1. | Специальные большие переходы через препятствия
Специальный переход (от 600 до 1000 м)
Специальный переход (от 1000 до 1500 м)
Специальный переход (свыше 1500 м)
Кабельная линия электропередачи
Кабельная линия электропередачи 6-500 кВ
| 1 | Кабельная линия электропередачи | 110 | марка и сечение кабеля определяется проектом | 2х2,5 | км (по трассе)
в том числе:
| 1.1. | Специальный переход методом горизонтального направленного бурения | - | - | определяется проектом | км (по трассе)
Отдельные элементы подстанции
| 1 | Количество выключателей (ячеек) распределительного устройства высшего напряжения
| 2 | Количество выключателей (ячеек) распределительного устройства среднего напряжения
| 3 | Количество выключателей (ячеек) распределительного устройства низшего напряжения
| 4 | Авто (трансформатор)
| 5 | Средства компенсации реактивной мощности
| 6 | Комплектные трансформаторные подстанции, распределительные пункты
…
Исходные данные:
Заходы 110 кВ на ПС 110 кВ № 33 А
10160050000
г. Санкт-Петербург
новое строительство
| № п/п | Наименование | Напряжение, кВ | Технические характеристики | Количество | Единицы измерения
Подстанция
| 1 | Распределительное устройство 6-750 кВ
Количество выключателей (ячеек) распределительного устройства высшего напряжения
Количество выключателей (ячеек) распределительного устройства среднего напряжения
Количество выключателей (ячеек) распределительного устройства низшего напряжения
| 2 | Авто (трансформатор) 35-750 кВ
Авто (трансформатор)
| 3 | Средства компенсации реактивной мощности (управляемый шунтирующий реактор, шунтирующие реакторы, батареи статических конденсаторов, статические тиристорные компенсаторы) 6-750 кВ
Средства компенсации реактивной мощности
| 4 | Комплектные трансформаторные подстанции, распределительные пункты 6 (10) кВ
Комплектные трансформаторные подстанции, распределительные пункты
…
Воздушная линия электропередачи
Воздушные линии электропередачи 6-750 кВ
| 1 | Воздушная линия электропередачи
в том числе:
| 1.1. | Специальные большие переходы через препятствия
Специальный переход (от 600 до 1000 м)
Специальный переход (от 1000 до 1500 м)
Специальный переход (свыше 1500 м)
Кабельная линия электропередачи
Кабельная линия электропередачи 6-500 кВ
| 1 | Кабельная линия электропередачи | 110 | марка кабеля определяется проектом, сечение 1000 кв. мм | 2х1 | км (по трассе)
в том числе:
| 1.1. | Специальный переход методом горизонтального направленного бурения
Отдельные элементы подстанции
| 1 | Количество выключателей (ячеек) распределительного устройства высшего напряжения
| 2 | Количество выключателей (ячеек) распределительного устройства среднего напряжения
| 3 | Количество выключателей (ячеек) распределительного устройства низшего напряжения
| 4 | Авто (трансформатор)
| 5 | Средства компенсации реактивной мощности
| 6 | Комплектные трансформаторные подстанции, распределительные пункты
Исходные данные:
Заходы 110 кВ на ПС 110 кВ "155 А"
10160045000
г. Санкт-Петербург
новое строительство
| № п/п | Наименование | Напряжение, кВ | Технические характеристики | Количество | Единицы измерения
Подстанция
| 1 | Распределительное устройство 6-750 кВ
Количество выключателей (ячеек) распределительного устройства высшего напряжения
Количество выключателей (ячеек) распределительного устройства среднего напряжения
Количество выключателей (ячеек) распределительного устройства низшего напряжения
| 2 | Авто (трансформатор) 35-750 кВ
Авто (трансформатор)
| 3 | Средства компенсации реактивной мощности (управляемый шунтирующий реактор, шунтирующие реакторы, батареи статических конденсаторов, статические тиристорные компенсаторы) 6-750 кВ
Средства компенсации реактивной мощности
| 4 | Комплектные трансформаторные подстанции, распределительные пункты 6 (10) кВ
Комплектные трансформаторные подстанции, распределительные пункты
…
Воздушная линия электропередачи
Воздушные линии электропередачи 6-750 кВ
| 1 | Воздушная линия электропередачи
в том числе:
| 1.1. | Специальные большие переходы через препятствия
Специальный переход (от 600 до 1000 м)
Специальный переход (от 1000 до 1500 м)
Специальный переход (свыше 1500 м)
Кабельная линия электропередачи
Кабельная линия электропередачи 6-500 кВ
| 1 | Кабельная линия электропередачи | 110 | марка и сечение кабеля определяются проектом | 2х1,8 | км (по трассе)
в том числе:
| 1.1. | Специальный переход методом горизонтального направленного бурения
Отдельные элементы подстанции
| 1 | Количество выключателей (ячеек) распределительного устройства высшего напряжения
| 2 | Количество выключателей (ячеек) распределительного устройства среднего напряжения
| 3 | Количество выключателей (ячеек) распределительного устройства низшего напряжения
| 4 | Авто (трансформатор)
| 5 | Средства компенсации реактивной мощности
| 6 | Комплектные трансформаторные подстанции, распределительные пункты
Исходные данные:
ПС 110 кВ "347 А" с КЛ 110 кВ
10160019000
г. Санкт-Петербург
новое строительство
| № п/п | Наименование | Напряжение, кВ | Технические характеристики | Количество | Единицы измерения
Подстанция
| 1 | Распределительное устройство 6-750 кВ
|  | Количество выключателей (ячеек) распределительного устройства высшего напряжения | 110 | КРУЭ (уточняется проектом) | 2 | шт.
Количество выключателей (ячеек) распределительного устройства среднего напряжения
|  | Количество выключателей (ячеек) распределительного устройства низшего напряжения | 10 | вакуумные (уточняется проектом) | 58 | шт.
| 2 | Авто (трансформатор) 35-750 кВ
|  | Авто (трансформатор) | 110 | 110/10кВ, 63 МВА | 2 | шт.
| 3 | Средства компенсации реактивной мощности (управляемый шунтирующий реактор, шунтирующие реакторы, батареи статических конденсаторов, статические тиристорные компенсаторы) 6-750 кВ
Средства компенсации реактивной мощности
| 4 | Комплектные трансформаторные подстанции, распределительные пункты 6 (10) кВ
Комплектные трансформаторные подстанции, распределительные пункты
…
Воздушная линия электропередачи
Воздушные линии электропередачи 6-750 кВ
| 1 | Воздушная линия электропередачи
в том числе:
| 1.1. | Специальные большие переходы через препятствия
Специальный переход (от 600 до 1000 м)
Специальный переход (от 1000 до 1500 м)
Специальный переход (свыше 1500 м)
Кабельная линия электропередачи
Кабельная линия электропередачи 6-500 кВ
| 1 | Кабельная линия электропередачи | 110 | СПЭ, марка и сечение кабеля определяются проектом | 2х0,5 | км (по трассе)
в том числе:
| 1.1. | Специальный переход методом горизонтального направленного бурения
Отдельные элементы подстанции
| 1 | Количество выключателей (ячеек) распределительного устройства высшего напряжения
| 2 | Количество выключателей (ячеек) распределительного устройства среднего напряжения
| 3 | Количество выключателей (ячеек) распределительного устройства низшего напряжения
| 4 | Авто (трансформатор)
| 5 | Средства компенсации реактивной мощности
| 6 | Комплектные трансформаторные подстанции, распределительные пункты
Исходные данные:
ПС 110 кВ "155 А"
10070118000
г. Санкт-Петербург
новое строительство
| № п/п | Наименование | Напряжение, кВ | Технические характеристики | Количество | Единицы измерения
Подстанция
| 1 | Распределительное устройство 6-750 кВ
|  | Количество выключателей (ячеек) распределительного устройства высшего напряжения | 110 | КРУЭ (уточняется проектом) КРУЭ (ММПС) | 5 2 | шт.
Количество выключателей (ячеек) распределительного устройства среднего напряжения
|  | Количество выключателей (ячеек) распределительного устройства низшего напряжения | 10 | вакуумные (уточняется проектом) вакуумные (ММПС) | 58 10 | шт.
| 2 | Авто (трансформатор) 35-750 кВ
|  | Авто (трансформатор) | 110 | 110/10кВ, 63 МВА ММПС 110/10кВ, 25 МВА | 2 2 | шт.
| 3 | Средства компенсации реактивной мощности (управляемый шунтирующий реактор, шунтирующие реакторы, батареи статических конденсаторов, статические тиристорные компенсаторы) 6-750 кВ
Средства компенсации реактивной мощности
| 4 | Комплектные трансформаторные подстанции, распределительные пункты 6 (10) кВ
Комплектные трансформаторные подстанции, распределительные пункты
…
Воздушная линия электропередачи
Воздушные линии электропередачи 6-750 кВ
| 1 | Воздушная линия электропередачи
в том числе:
| 1.1. | Специальные большие переходы через препятствия
Специальный переход (от 600 до 1000 м)
Специальный переход (от 1000 до 1500 м)
Специальный переход (свыше 1500 м)
Кабельная линия электропередачи
Кабельная линия электропередачи 6-500 кВ
| 1 | Кабельная линия электропередачи
в том числе:
| 1.1. | Специальный переход методом горизонтального направленного бурения
Отдельные элементы подстанции
| 1 | Количество выключателей (ячеек) распределительного устройства высшего напряжения
| 2 | Количество выключателей (ячеек) распределительного устройства среднего напряжения
| 3 | Количество выключателей (ячеек) распределительного устройства низшего напряжения
| 4 | Авто (трансформатор)
| 5 | Средства компенсации реактивной мощности
| 6 | Комплектные трансформаторные подстанции, распределительные пункты
Исходные данные:
ПС 110 кВ №33 А
10160049000
г. Санкт-Петербург
новое строительство
| № п/п | Наименование | Напряжение, кВ | Технические характеристики | Количество | Единицы измерения
Подстанция
| 1 | Распределительное устройство 6-750 кВ
|  | Количество выключателей (ячеек) распределительного устройства высшего напряжения | 110 | КРУЭ (уточняется проектом) | 4 | шт.
Количество выключателей (ячеек) распределительного устройства среднего напряжения
|  | Количество выключателей (ячеек) распределительного устройства низшего напряжения | 10 | вакуумные (уточняется проектом) | 56 | шт.
| 2 | Авто (трансформатор) 35-750 кВ
|  | Авто (трансформатор) | 110 | 110/10кВ, 63 МВА | 2 | шт.
| 3 | Средства компенсации реактивной мощности (управляемый шунтирующий реактор, шунтирующие реакторы, батареи статических конденсаторов, статические тиристорные компенсаторы) 6-750 кВ
Средства компенсации реактивной мощности
| 4 | Комплектные трансформаторные подстанции, распределительные пункты 6 (10) кВ
Комплектные трансформаторные подстанции, распределительные пункты
…
Воздушная линия электропередачи
Воздушные линии электропередачи 6-750 кВ
| 1 | Воздушная линия электропередачи
в том числе:
| 1.1. | Специальные большие переходы через препятствия
Специальный переход (от 600 до 1000 м)
Специальный переход (от 1000 до 1500 м)
Специальный переход (свыше 1500 м)
Кабельная линия электропередачи
Кабельная линия электропередачи 6-500 кВ
| 1 | Кабельная линия электропередачи
в том числе:
| 1.1. | Специальный переход методом горизонтального направленного бурения
Отдельные элементы подстанции
| 1 | Количество выключателей (ячеек) распределительного устройства высшего напряжения
| 2 | Количество выключателей (ячеек) распределительного устройства среднего напряжения
| 3 | Количество выключателей (ячеек) распределительного устройства низшего напряжения
| 4 | Авто (трансформатор)
| 5 | Средства компенсации реактивной мощности
| 6 | Комплектные трансформаторные подстанции, распределительные пункты
Исходные данные:
Заходы 110 кВ на ПС 110 кВ "Шушары-3"
10170026000
г. Санкт-Петербург
новое строительство
| № п/п | Наименование | Напряжение, кВ | Технические характеристики | Количество | Единицы измерения
Подстанция
| 1 | Распределительное устройство 6-750 кВ
Количество выключателей (ячеек) распределительного устройства высшего напряжения
Количество выключателей (ячеек) распределительного устройства среднего напряжения
Количество выключателей (ячеек) распределительного устройства низшего напряжения
| 2 | Авто (трансформатор) 35-750 кВ
Авто (трансформатор)
| 3 | Средства компенсации реактивной мощности (управляемый шунтирующий реактор, шунтирующие реакторы, батареи статических конденсаторов, статические тиристорные компенсаторы) 6-750 кВ
Средства компенсации реактивной мощности
| 4 | Комплектные трансформаторные подстанции, распределительные пункты 6 (10) кВ
Комплектные трансформаторные подстанции, распределительные пункты
…
Воздушная линия электропередачи
Воздушные линии электропередачи 6-750 кВ
| 1 | Воздушная линия электропередачи
в том числе:
| 1.1. | Специальные большие переходы через препятствия
Специальный переход (от 600 до 1000 м)
Специальный переход (от 1000 до 1500 м)
Специальный переход (свыше 1500 м)
Кабельная линия электропередачи
Кабельная линия электропередачи 6-500 кВ
| 1 | Кабельная линия электропередачи | 110 | марка кабеля определяется проектом, двухцепная КЛ | 7.75 | км (по трассе)
в том числе:
| 1.1. | Специальный переход методом горизонтального направленного бурения
Отдельные элементы подстанции
| 1 | Количество выключателей (ячеек) распределительного устройства высшего напряжения
| 2 | Количество выключателей (ячеек) распределительного устройства среднего напряжения
| 3 | Количество выключателей (ячеек) распределительного устройства низшего напряжения
| 4 | Авто (трансформатор)
| 5 | Средства компенсации реактивной мощности
| 6 | Комплектные трансформаторные подстанции, распределительные пункты
Исходные данные:
ПС 110 кВ "Шушары-3"
10170012000
г. Санкт-Петербург
новое строительство
| № п/п | Наименование | Напряжение, кВ | Технические характеристики | Количество | Единицы измерения
Подстанция
| 1 | Распределительное устройство 6-750 кВ
|  | Количество выключателей (ячеек) распределительного устройства высшего напряжения | 110 | КРУЭ (уточняется проектом) | 3 | шт.
Количество выключателей (ячеек) распределительного устройства среднего напряжения
|  | Количество выключателей (ячеек) распределительного устройства низшего напряжения | 10 | вакуумные (уточняется проектом) | 58 | шт.
| 2 | Авто (трансформатор) 35-750 кВ
|  | Авто (трансформатор) | 110 | 110/10кВ, 63 МВА | 2 | шт.
| 3 | Средства компенсации реактивной мощности (управляемый шунтирующий реактор, шунтирующие реакторы, батареи статических конденсаторов, статические тиристорные компенсаторы) 6-750 кВ
Средства компенсации реактивной мощности
| 4 | Комплектные трансформаторные подстанции, распределительные пункты 6 (10) кВ
Комплектные трансформаторные подстанции, распределительные пункты
…
Воздушная линия электропередачи
Воздушные линии электропередачи 6-750 кВ
| 1 | Воздушная линия электропередачи
в том числе:
| 1.1. | Специальные большие переходы через препятствия
Специальный переход (от 600 до 1000 м)
Специальный переход (от 1000 до 1500 м)
Специальный переход (свыше 1500 м)
Кабельная линия электропередачи
Кабельная линия электропередачи 6-500 кВ
| 1 | Кабельная линия электропередачи
в том числе:
| 1.1. | Специальный переход методом горизонтального направленного бурения
Отдельные элементы подстанции
| 1 | Количество выключателей (ячеек) распределительного устройства высшего напряжения
| 2 | Количество выключателей (ячеек) распределительного устройства среднего напряжения
| 3 | Количество выключателей (ячеек) распределительного устройства низшего напряжения
| 4 | Авто (трансформатор)
| 5 | Средства компенсации реактивной мощности
| 6 | Комплектные трансформаторные подстанции, распределительные пункты
Исходные данные:
КЛ 110кВ направлением ПС 330кВ "Западная" - ПС 110кВ №369
10180001000
г. Санкт-Петербург
новое строительство
| № п/п | Наименование | Напряжение, кВ | Технические характеристики | Количество | Единицы измерения
Подстанция
| 1 | Распределительное устройство 6-750 кВ
Количество выключателей (ячеек) распределительного устройства высшего напряжения
Количество выключателей (ячеек) распределительного устройства среднего напряжения
Количество выключателей (ячеек) распределительного устройства низшего напряжения
| 2 | Авто (трансформатор) 35-750 кВ
Авто (трансформатор)
| 3 | Средства компенсации реактивной мощности (управляемый шунтирующий реактор, шунтирующие реакторы, батареи статических конденсаторов, статические тиристорные компенсаторы) 6-750 кВ
Средства компенсации реактивной мощности
| 4 | Комплектные трансформаторные подстанции, распределительные пункты 6 (10) кВ
Комплектные трансформаторные подстанции, распределительные пункты
…
Воздушная линия электропередачи
Воздушные линии электропередачи 6-750 кВ
| 1 | Воздушная линия электропередачи
в том числе:
| 1.1. | Специальные большие переходы через препятствия
Специальный переход (от 600 до 1000 м)
Специальный переход (от 1000 до 1500 м)
Специальный переход (свыше 1500 м)
Кабельная линия электропередачи
Кабельная линия электропередачи 6-500 кВ
| 1 | Кабельная линия электропередачи | 110 | марка кабеля определяется проектом, сечение 1000 кв. мм | 2х2,8 | км (по трассе)
в том числе:
| 1.1. | Специальный переход методом горизонтального направленного бурения
Отдельные элементы подстанции
| 1 | Количество выключателей (ячеек) распределительного устройства высшего напряжения
| 2 | Количество выключателей (ячеек) распределительного устройства среднего напряжения
| 3 | Количество выключателей (ячеек) распределительного устройства низшего напряжения
| 4 | Авто (трансформатор)
| 5 | Средства компенсации реактивной мощности
| 6 | Комплектные трансформаторные подстанции, распределительные пункты
Исходные данные:
Заходы 110 кВ на ПС 110 кВ "Комендантская"
10160015000
г. Санкт-Петербург
новое строительство
| № п/п | Наименование | Напряжение, кВ | Технические характеристики | Количество | Единицы измерения
Подстанция
| 1 | Распределительное устройство 6-750 кВ
Количество выключателей (ячеек) распределительного устройства высшего напряжения
Количество выключателей (ячеек) распределительного устройства среднего напряжения
Количество выключателей (ячеек) распределительного устройства низшего напряжения
| 2 | Авто (трансформатор) 35-750 кВ
Авто (трансформатор)
| 3 | Средства компенсации реактивной мощности (управляемый шунтирующий реактор, шунтирующие реакторы, батареи статических конденсаторов, статические тиристорные компенсаторы) 6-750 кВ
Средства компенсации реактивной мощности
| 4 | Комплектные трансформаторные подстанции, распределительные пункты 6 (10) кВ
Комплектные трансформаторные подстанции, распределительные пункты
…
Воздушная линия электропередачи
Воздушные линии электропередачи 6-750 кВ
| 1 | Воздушная линия электропередачи
в том числе:
| 1.1. | Специальные большие переходы через препятствия
Специальный переход (от 600 до 1000 м)
Специальный переход (от 1000 до 1500 м)
Специальный переход (свыше 1500 м)
Кабельная линия электропередачи
Кабельная линия электропередачи 6-500 кВ
| 1 | Кабельная линия электропередачи | 110 | марка кабеля определяется проектом, сечение 1000 кв. мм, двух-и одноцепный участки | 13.8 | км (по трассе)
в том числе:
| 1.1. | Специальный переход методом горизонтального направленного бурения
Отдельные элементы подстанции
| 1 | Количество выключателей (ячеек) распределительного устройства высшего напряжения
| 2 | Количество выключателей (ячеек) распределительного устройства среднего напряжения
| 3 | Количество выключателей (ячеек) распределительного устройства низшего напряжения
| 4 | Авто (трансформатор)
| 5 | Средства компенсации реактивной мощности
| 6 | Комплектные трансформаторные подстанции, распределительные пункты
Исходные данные:
ПС 110 кВ "Комендантская"
10160020000
г. Санкт-Петербург
новое строительство
| № п/п | Наименование | Напряжение, кВ | Технические характеристики | Количество | Единицы измерения
Подстанция
| 1 | Распределительное устройство 6-750 кВ
|  | Количество выключателей (ячеек) распределительного устройства высшего напряжения | 110 | КРУЭ (уточняется проектом) | 6 | шт.
Количество выключателей (ячеек) распределительного устройства среднего напряжения
|  | Количество выключателей (ячеек) распределительного устройства низшего напряжения | 10 | вакуумные (уточняется проектом) | 74 | шт.
| 2 | Авто (трансформатор) 35-750 кВ
|  | Авто (трансформатор) | 110 | 110/10кВ, 80 МВА | 2 | шт.
| 3 | Средства компенсации реактивной мощности (управляемый шунтирующий реактор, шунтирующие реакторы, батареи статических конденсаторов, статические тиристорные компенсаторы) 6-750 кВ
Средства компенсации реактивной мощности
| 4 | Комплектные трансформаторные подстанции, распределительные пункты 6 (10) кВ
Комплектные трансформаторные подстанции, распределительные пункты
…
Воздушная линия электропередачи
Воздушные линии электропередачи 6-750 кВ
| 1 | Воздушная линия электропередачи
в том числе:
| 1.1. | Специальные большие переходы через препятствия
Специальный переход (от 600 до 1000 м)
Специальный переход (от 1000 до 1500 м)
Специальный переход (свыше 1500 м)
Кабельная линия электропередачи
Кабельная линия электропередачи 6-500 кВ
| 1 | Кабельная линия электропередачи
в том числе:
| 1.1. | Специальный переход методом горизонтального направленного бурения
Отдельные элементы подстанции
| 1 | Количество выключателей (ячеек) распределительного устройства высшего напряжения
| 2 | Количество выключателей (ячеек) распределительного устройства среднего напряжения
| 3 | Количество выключателей (ячеек) распределительного устройства низшего напряжения
| 4 | Авто (трансформатор)
| 5 | Средства компенсации реактивной мощности
| 6 | Комплектные трансформаторные подстанции, распределительные пункты